## （１）整理フォーマット（除染）
平成２４年度発電用原子炉等事故対応関連技術基盤整備事業
（技術カタログ拡充のための技術調査）
■技術体系表によるタグ付け（除染分）
作業ステータス記入
No | カタログ区分 | ページ | カタログ名 | 提案者（会社名） | タグ1 | タグ2 | タグ3 | タグ4 | タグ5 | 技術段階 | メモ、コメントなど
1-1 | 除染 | 1 | ドライアイスブラスト除染－１ | － | 除染機構 - 除去・吸引機構 | 除染機構 - 回収・移送機構 | 除染機構 - 供給機構 |  |  | 実用化段階
1-2 | 除染 | 2 | ドライアイスブラスト除染－２ | － | 除染機構 - 除去・吸引機構 | 除染機構 - 回収・移送機構 | 除染機構 - 供給機構 |  |  | 実用化段階
1-3 | 除染 | 3 | アイスブラスト除染 | － | 除染機構 - 除去・吸引機構 | 除染機構 - 回収・移送機構 | 除染機構 - 供給機構 |  |  | 実用化段階
1-4 | 除染 | 4 | 液体窒素除染 | － | 除染機構 - 除去・吸引機構 | 除染機構 - 回収・移送機構 | 除染機構 - 供給機構 |  |  | 実用化段階
1-5 | 除染 | 5 | 泡除染－１ | － | 除染機構 - 除去・吸引機構 | 除染機構 - 供給機構 |  |  |  | 実用化段階 | 回収方法は、拭き取り、水洗あるいは吸引回収となっているため回収・移送機構を持つかは不明
1-6 | 除染 | 6 | 泡除染－２ | － | 除染機構 - 除去・吸引機構 | 除染機構 - 供給機構 |  |  |  | 実用化段階 | 回収方法は、拭き取り、水洗あるいは吸引回収となっているため回収・移送機構を持つかは不明
1-7 | 除染 | 7 | ゲル・ペースト除染－１ | － | 除染機構 - 除去・吸引機構 | 除染機構 - 供給機構 |  |  |  | 実用化段階 | 回収方法は、汚染水の拭き取りあるいは吸引回収となっているため回収・移送機構を持つかは不明
1-8 | 除染 | 8 | ゲル・ペースト除染－２ | － | 除染機構 - 除去・吸引機構 | 除染機構 - 供給機構 |  |  |  | 実用化段階 | 回収方法は、水洗による洗浄回収となっているため回収・移送機構を持つかは不明
1-9 | 除染 | 9 | 剥離性塗膜除染－１ | － | 除染機構 - 除去・吸引機構 | 除染機構 - 回収・移送機構 | （共通）システム化 - 遠隔操作 |  |  | 実用化段階 | 遠隔操作も可能とあり
1-10 | 除染 | 10 | 剥離性塗膜除染－２ | － | 除染機構 - 除去・吸引機構 | 除染機構 - 回収・移送機構 | （共通）システム化 - 遠隔操作 |  |  | 実用化段階 | 剥離性塗膜除染－１が遠隔操作可能であるため、これもおそらく遠隔操作可能
1-11 | 除染 | 11 | レーザ除染－１ | － | 除染機構 - 除去・吸引機構 | 除染機構 - 供給機構 |  |  |  | 研究開発段階 | ホット試験までで実機適用なし
1-12 | 除染 | 12 | レーザ除染－２ | － | 除染機構 - 除去・吸引機構 | 除染機構 - 供給機構 |  |  |  | 実用化段階
1-13 | 除染 | 13 | レーザ除染－３ | － | 除染機構 - 除去・吸引機構 | 除染機構 - 供給機構 |  |  |  | 実用化段階
1-14 | 除染 | 14 | レーザ化学除染 | － | 除染機構 - 除去・吸引機構 | 除染機構 - 供給機構 |  |  |  | 研究開発段階 | 実機適用実績なし
1-15 | 除染 | 15 | レーザ除染（コンクリート表面除去） | － | 除染機構 - 除去・吸引機構 | 除染機構 - 供給機構 |  |  |  | 実用化段階
1-16 | 除染 | 16 | マイクロ波除染 | － | 除染機構 - 除去・吸引機構 | 除染機構 - 供給機構 | （共通）システム化 - 遠隔操作 |  |  | 研究開発段階 | 実機適用実績なし、漏えい電磁波に対する防護の観点から、遠隔操作は必須と記載
1-17 | 除染 | 17 | 研削（スキャブラ）除染 | － | 除染機構 - 除去・吸引機構 | 除染機構 - 回収・移送機構 | （共通）システム化 - 遠隔操作 |  |  | 実用化段階 | 遠隔操作を基本に設計と記載あり
1-18 | 除染 | 18 | 高圧水ジェット除染法 | － | 除染機構 - 除去・吸引機構 | 除染機構 - 回収・移送機構 | 除染機構 - 供給機構 |  |  | 実用化段階
1-19 | 除染 | 19 | 水流動研磨除染法 | － | 除染機構 - 除去・吸引機構 | 除染機構 - 回収・移送機構 | 除染機構 - 供給機構 |  |  | 実用化段階
1-20 | 除染 | 20 | 空気旋回流動研磨除染法 | － | 除染機構 - 除去・吸引機構 | 除染機構 - 回収・移送機構 | 除染機構 - 供給機構 |  |  | 研究開発段階 | 実施適用例なし
1-21 | 除染 | 21 | 熱衝撃除染法 | － | 除染機構 - 除去・吸引機構 | 除染機構 - 回収・移送機構 | 除染機構 - 供給機構 |  |  | 研究開発段階 | 実機適用なし
1-22 | 除染 | 22 | ウォータージェット除染法 | － | 除染機構 - 除去・吸引機構 | 除染機構 - 供給機構 | （共通）システム化 - 遠隔操作 |  |  | 実用化段階 | 遠隔除染への適用実績あり
1-23 | 除染 | 23 | スキャブリング除染法 | － | 除染機構 - 除去・吸引機構 | 除染機構 - 回収・移送機構 | （共通）システム化 - 遠隔操作 |  |  | 実用化段階 | 吸引回収装置も装備しているかどうかは不明
1-24 | 除染 | 24 | チゼル（ブレーカー）除染法 | － | 除染機構 - 除去・吸引機構 |  |  |  |  | 研究開発段階 | 除染への適用が可能かどうかは不明
1-25 | 除染 | 25 | スポーラ | － | 除染機構 - 除去・吸引機構 | 除染機構 - 回収・移送機構 |  |  |  | 研究開発段階 | 除染実績及び効果不明
1-26 | 除染 | 26 | ブラスト除染法 | － | 除染機構 - 除去・吸引機構 | 除染機構 - 回収・移送機構 | 除染機構 - 供給機構 | （共通）システム化 - 遠隔操作 |  | 実用化段階 | 遠隔除染への適用実績あり
1-27 | 除染 | 27 | レジンブラスト除染法 | － | 除染機構 - 除去・吸引機構 | 除染機構 - 回収・移送機構 | 除染機構 - 供給機構 |  |  | 実用化段階
1-28 | 除染 | 28 | ミーリングカッター（プレーナ） | － | 除染機構 - 除去・吸引機構 | 除染機構 - 回収・移送機構 |  |  |  | 実用化段階
1-29 | 除染 | 29 | 超音波除染法 | － | 除染機構 - 除去・吸引機構 | 除染機構 - 供給機構 |  |  |  | 実用化段階 | 回収、吸引装置も装備しているかどうかは不明
1-30 | 除染 | 30 | グラインダー | － | 除染機構 - 除去・吸引機構 |  |  |  |  | 実用化段階 | 回収移送機構に関しては、‘PENTEK社製の場合、HEPAシンク吸引装置により吸引回収する（一般的には別途掃除機等により吸引回収する）’と記載あり
1-31 | 除染 | 31 | キャビテーションジェット＋ブラスト除染法 | － | 除染機構 - 除去・吸引機構 | 除染機構 - 供給機構 | （共通）システム化 - 遠隔操作 |  |  | 実用化段階 | 遠隔除染への適用実績あり
1-32 | 除染 | 32 | ボロンウェットブラスト除染法 | － | 除染機構 - 除去・吸引機構 | 除染機構 - 供給機構 | （共通）システム化 - 遠隔操作 |  |  | 実用化段階 | 遠隔除染への適用実績あり
1-33 | 除染 | 1 | 高濃度汚染水中の放射性廃棄物の回収技術 | 日大理工学部 露木 尚光 | 除染機構 - 除去・吸引機構 |  |  |  |  | 実用化段階
1-34 | 除染 | 3 | 研削除染及び強力真空吸引装置 | 阿南電機株式会社/PENTEK社(米) | 除染機構 - 除去・吸引機構 | 除染機構 - 回収・移送機構 |  |  |  | 実用化段階
1-35 | 除染 | 4 | 高圧洗浄および吸引回収ロボット（ADX-Heｘ） 【防爆・防水（水中）仕様】 | 丸紅ユーティリティサービス/ADROCTech社(スロバキア) | 除染機構 - 除去・吸引機構 | 除染機構 - 回収・移送機構 | 移動 - 移動機構（脚・クローラ・車輪） |  |  | 実用化段階
1-36 | 除染 | 5 | Dycem フロアマット | 丸紅ユーティリティサービス/Dycem社（イギリス） | 除染機構 - 除去・吸引機構 |  |  |  |  | 実用化段階
1-37 | 除染 | 6 | クライミングロボット（ICM）を用いたコンクリート床・壁ハツリ回収 | 丸紅ユーティリティサービス/ICM社（アメリカ） | 除染機構 - 除去・吸引機構 | 除染機構 - 回収・移送機構 | （共通）システム化 - 遠隔操作 |  |  | 実用化段階
1-38 | 除染 | 7 | クライミングロボット（ICM)を用いた吸引回収（水中・気中） | 丸紅ユーティリティサービス/ICM社（アメリカ） | 除染機構 - 回収・移送機構 | （共通）システム化 - 遠隔操作 |  |  |  | 実用化段階
1-39 | 除染 | 8 | クライミングロボット（ICM)を用いた除染剤塗布による汚染固定・除去 | 丸紅ユーティリティサービス/ICM社（アメリカ） | 除染機構 - 除去・吸引機構 |  |  |  |  | 実用化段階
1-40 | 除染 | 9 | レーザ除染ロボット | 丸紅ユーティリティサービス/Laser Cleanall社（米）/ICM社（米） | 除染機構 - 除去・吸引機構 | 移動 - 移動機構（脚・クローラ・車輪） |  |  |  | 実用化段階
1-41 | 除染 | 10 | 遮へい材 | 丸紅ユーティリティサービス/Lemer Pax社（フランス） | その他 |  |  |  |  | 実用化段階 | 直接的に関与するタグがないと判断しその他としました
1-42 | 除染 | 12 | ミニロボット | 丸紅ユーティリティサービス/Marchall社（イギリス） | 除染機構 - 回収・移送機構 | 移動 - 移動機構（脚・クローラ・車輪） |  |  |  | 実用化段階
1-43 | 除染 | 13 | 遮へいマルチ重機 | 丸紅ユーティリティサービス/Lemer Pax社（フランス） | 除染機構 - 除去・吸引機構 | 除染機構 - 回収・移送機構 | 移動 - 移動機構（脚・クローラ・車輪） |  |  | 実用化段階
1-44 | 除染 | 14 | サクション回収（表面堆積物の回収） | 丸紅ユーティリティサービス/Marchall社（イギリス） | 除染機構 - 回収・移送機構 | 移動 - 移動機構（脚・クローラ・車輪） |  |  |  | 実用化段階
1-45 | 除染 | 15 | 遮へいシステム | 丸紅ユーティリティサービス/NPO社（アメリカ） | その他 |  |  |  |  | 実用化段階 | 47と同様です
1-46 | 除染 | 16 | プルシアン・ブルー（紺青）不織布 | 丸紅ユーティリティサービス/クラレ㈱/丸紅CLS㈱ | 除染機構 - 除去・吸引機構 |  |  |  |  | 実用化段階
1-47 | 除染 | 17 | 狭あい部ジェット洗浄システム | 丸紅ユーティリティサービス/SRA社（フランス） | 除染機構 - 除去・吸引機構 |  |  |  |  | 実用化段階
1-48 | 除染 | 18 | 放射線マッピングロボット | 丸紅ユーティリティサービス/SRA社（フランス） | （共通）システム化 - その他 | 移動 - 移動機構（脚・クローラ・車輪） | （共通）システム化 - 遠隔操作 |  |  | 実用化段階 | タグ1のその他＝「放射線量の測定」
1-49 | 除染 | 19 | 除染遠隔操作用マルチエンドエフェクタ | ダブル技研株式会社 | 除染機構 - 回収・移送機構 |  |  |  |  | 実用化段階
1-50 | 除染 | 20 | ウェットブラスト除染装置による機器などの除染 | 独立行政法人 日本原子力研究開発機構 敦賀本部原子炉廃止措置研究開発センター／マコー株式会社 | 除染機構 - 除去・吸引機構 | 除染機構 - 回収・移送機構 |  |  |  | 実用化段階
1-51 | 除染 | 21 | ストリッパブルペイント | 丸紅ユーティリティサービス/CBI POLYMERS社 | 除染機構 - 除去・吸引機構 |  |  |  |  | 実用化段階
1-52 | 除染 | 22 | 超高圧水表面処理工法「Jリムーバー」による除染技術 | 株式会社 キクテック | 除染機構 - 除去・吸引機構 | 除染機構 - 回収・移送機構 |  |  |  | 実用化段階
1-53 | 除染 | 23 | PackBot小型作業ロボットによる除染作業監視、除染作業援助 | 双日エアロスペース/iRobot社 | （共通）システム化 - その他 | その他 | 移動 - 移動機構（脚・クローラ・車輪） | （共通）システム化 - 遠隔操作 |  | 実用化段階 | タグ1のその他＝「除染作業監視」タグ2その他＝「除染作業援助」
1-54 | 除染 | 24 | Warrior中型作業ロボットによるブラスティング | 双日エアロスペース/iRobot社 | その他 | 移動 - 移動機構（脚・クローラ・車輪） | （共通）システム化 - 遠隔操作 |  |  | 実用化段階
1-55 | 除染 | 25 | 二次廃液除染 | 株式会社IHI | 除染機構 - 除去・吸引機構 | 除染機構 - 回収・移送機構 | 移動 - 移動機構（脚・クローラ・車輪） |  |  | 実用化段階
1-56 | 除染 | 26 | 遠隔放射線モニタリング技術 | 産業技術総合研究所 | （共通）システム化 - その他 | （共通）システム化 - 遠隔操作 |  |  |  | 実用化段階 | タグ1のその他＝「放射線量の測定」
1-57 | 除染 | 27 | 防爆、耐環境製カメラデバイス | 東京農工大/Serendipity株式会社 | その他 |  |  |  |  | 研究開発段階 | 画像伝送システム？除染のどのフェーズで用いるのかわかりませんでした
1-58 | 除染 | 29 | 遠隔装置による湿式除染 | 独立行政法人 日本原子力研究開発機構 川妻 伸二 | 除染機構 - 除去・吸引機構 | （共通）システム化 - 遠隔操作 |  |  |  | 実用化段階
1-59 | 除染 | 30 | JAEA-2号（遠隔装置による湿式除染に用いるロボット） | 独立行政法人 日本原子力研究開発機構 川妻 伸二 | 除染機構 - 除去・吸引機構 | 除染機構 - 回収・移送機構 | 移動 - 移動機構（脚・クローラ・車輪） | （共通）システム化 - その他 |  | 実用化段階 | タグ4＝「除染作業監視」。実績に記載がなかったため技術段階は不明です
1-60 | 除染 | 31 | JD-1（遠隔装置による湿式除染に用いるロボット） | 独立行政法人 日本原子力研究開発機構 | 除染機構 - 除去・吸引機構 | 除染機構 - 回収・移送機構 | 移動 - 移動機構（脚・クローラ・車輪） | （共通）システム化 - その他 |  | 実用化段階 | タグ4＝「除染作業監視」。実績に記載がなかったため技術段階は不明です
1-61 | 除染 | 32 | マックスAZ（水中不分離高流動無収縮モルタル） | 株式会社 熊谷組 | その他 |  |  |  |  | 実用化段階 | 高い充填性を要求される箇所に適用可能な素材
1-62 | 除染 | 33 | パラドックスベアリングを用いた剥離性塗膜用遠隔操作へらロボット | 株式会社 エッチャンデス | （共通）システム化 - その他 | （共通）システム化 - システムアーキテクチャ | （共通）システム化 - 遠隔操作 | 移動 - 移動機構（脚・クローラ・車輪） |  | 実用化段階 | タグ1その他＝「除染作業援助」実績なしなので技術段階は不明です
1-63 | 除染 | 34 | スパイキーハンマーによる汚染コンクリート除去システム | 清水建設/栗田鑿岩機 | 除染機構 - 除去・吸引機構 | 除染機構 - 回収・移送機構 |  |  |  | 実用化段階
1-64 | 除染 | 35 | 油圧カッターによるデブリ取出しまでの経路確保 | パワーシステム株式会社 | 除染機構 - 除去・吸引機構 |  |  |  |  | 実用化段階 | 実績不明ですが、36と同様と考えました
1-65 | 除染 | 36 | 油圧カッター＆コンクリートクラッシャー | パワーシステム株式会社 | 除染機構 - 除去・吸引機構 |  |  |  |  | 実用化段階
1-66 | 除染 | 37 | 宇宙、飛行、高線量下の環境でも動作する耐破壊性再設定可能コンピューターチップ、および高解像度映像圧縮・解凍チップ | Revatron株式会社 | （共通）システム化 - その他 | （共通）システム化 - 遠隔操作 |  |  |  | 実用化段階 | 画像伝送システムによるタグ1＝「除染作業監視」
1-67 | 除染 | 39 | アドホック無線通信機RMRおよびアドホック無線通信用ソフトウェアMeshCruzer | 株式会社 シンクチューブ | （共通）システム化 - 遠隔操作 |  |  |  |  | 実用化段階 | 無線伝送システム技術
1-68 | 除染 | 40 | レーザ除染装置 | レーザ技術総合研究所 | 除染機構 - 除去・吸引機構 |  |  |  |  | 実用化段階
1-69 | 除染 | 41 | 研削除染、付着物除去回収技術 | 株式会社 竹中工務店 | 除染機構 - 除去・吸引機構 | 除染機構 - 回収・移送機構 |  |  |  | 実用化段階
1-70 | 除染 | 42 | 準非熱剥離レーザ除染 | 若狭湾エネルギー研究センター／独立行政法人 日本原子力研究開発機構 敦賀本部 | 除染機構 - 除去・吸引機構 |  |  |  |  | 実用化段階
1-71 | 除染 | 43 | 散水ブラッシング除染 | 株式会社 アトックス | 除染機構 - 除去・吸引機構 | 移動 - 移動機構（脚・クローラ・車輪） | （共通）システム化 - 遠隔操作 |  |  | 実用化段階
1-72 | 除染 | 44 | 小型点検清掃装置 | 株式会社 アトックス | 移動 - 移動機構（脚・クローラ・車輪） | 除染機構 - 回収・移送機構 | （共通）システム化 - 遠隔操作 |  |  | 実用化段階
1-73 | 除染 | 45 | 配管内伸展型走行装置 | 株式会社 アトックス | 移動 - 移動機構（脚・クローラ・車輪） | （共通）システム化 - 遠隔操作 |  |  |  | 研究開発段階
1-74 | 除染 | 46 | 遠隔ジェット洗浄・回収装置 | 株式会社 アトックス | 除染機構 - 回収・移送機構 | 移動 - 移動機構（脚・クローラ・車輪） | （共通）システム化 - 遠隔操作 |  |  | 実用化段階 | 実績なし
1-75 | 除染 | 47 | 水底クリーナ | 株式会社 アトックス | 除染機構 - 回収・移送機構 | 移動 - 移動機構（脚・クローラ・車輪） | （共通）システム化 - 遠隔操作 |  |  | 実用化段階
1-76 | 除染 | 48 | 吸引回収式吸着エアーブラスト装置 | 株式会社 アトックス | 除染機構 - 除去・吸引機構 | 除染機構 - 回収・移送機構 | （共通）システム化 - 遠隔操作 |  |  | 実用化段階
1-77 | 除染 | 49 | 泡除染剤（ラド・リリース） | 株式会社 アトックス／Environmental Alternatives, Inc.／バテルジャパン㈱ | 除染機構 - 除去・吸引機構 |  |  |  |  | 実用化段階
1-78 | 除染 | 50 | ツールの遠隔交換装置 | 富士電機株式会社 | （共通）システム化 - 遠隔操作 |  |  |  |  | 実用化段階 | 実績の記載なし
1-79 | 除染 | 51 | 災害対策用ロボットスーツ | Cyberdyne 株式会社 | その他 |  |  |  |  | 実用化段階
1-80 | 除染 | 52 | 原子炉建屋内調査ロボット（遠隔操縦移動機構および作業機構） | 三菱電機特機システム株式会社 | （共通）システム化 - 遠隔操作 | 移動 - 移動機構（脚・クローラ・車輪） | （共通）システム化 - その他 |  |  | 実用化段階 | タグ3その他＝「除染作業援助」
1-81 | 除染 | 54 | 除染遠隔操作用「ドライアイスブラスト搭載アイロボット」 | ㈱東洋ユニオン | 除染機構 - 除去・吸引機構 | （共通）システム化 - 遠隔操作 |  |  |  | 実用化段階
1-82 | 除染 | 55 | ドライアイスブラストシステムと負圧技術を使用した除染技術 | ㈱東洋ユニオン／大成建設株式会社 | 除染機構 - 除去・吸引機構 |  |  |  |  | 実用化段階 | 実績の記載なし
1-83 | 除染 | 56 | 遠隔画像計測システム（除染調査用） | 大成建設株式会社 | （共通）システム化 - その他 |  |  |  |  | 実用化段階 | 遠隔画像計測システムおよびCG空間上へのマッピング技術
1-84 | 除染 | 57 | 二次廃棄物回収システム | 大成建設株式会社 | 除染機構 - 回収・移送機構 | （共通）システム化 - 遠隔操作 |  |  |  | 実用化段階
1-85 | 除染 | 58 | 廃炉作業支援ロボット | ㈱スカイ・プラットフォーム／㈱新産業創造研究所 | 移動 - 移動機構（脚・クローラ・車輪） | 除染機構 - 回収・移送機構 | （共通）システム化 - その他 |  |  | 実用化段階 | 除染機器の運搬･取付･作業支援･ﾃﾞﾌﾞﾘ運搬･作業監視を遂行
1-86 | 除染 | 59 | レーザ除染と切断 | ONET TECHNOLOGIES | 除染機構 - 除去・吸引機構 |  |  |  |  | 実用化段階 | 実績の記載なし
1-87 | 除染 | 61 | 軌道切断機 | ONET TECHNOLOGIES | その他 |  |  |  |  | 実用化段階 | Chooz A 原子力発電所の第一回路の管路を切断する機器
1-88 | 除染 | 63 | ハイドロデモリッション一式 | ONET TECHNOLOGIES | 除染機構 - 除去・吸引機構 | 移動 - 移動機構（脚・クローラ・車輪） | 移動 - 自己位置推定・最適経路計画 | （共通）システム化 - その他 | （共通）システム化 - 遠隔操作 | 実用化段階 | 放射能測定器・距離計・カメラなども搭載
1-89 | 除染 | 67 | 除染関連（移動作業ロボット グリフォン） | 株式会社ハイボット/東京工業大学 | 移動 - 移動機構（脚・クローラ・車輪） | （共通）システム化 - 遠隔操作 |  |  |  | 実用化段階
1-90 | 除染 | 68 | 使用済燃料プール除染用水中掃除機 | 荏原工業洗浄株式会社 | 除染機構 - 回収・移送機構 |  |  |  |  | 実用化段階
1-91 | 除染 | 69 | 乾式ジェル | AREVA NC JAPAN PROJECTS | 除染機構 - 除去・吸引機構 |  |  |  |  | 実用化段階
1-92 | 除染 | 70 | 水洗式ジェル | AREVA NC JAPAN PROJECTS | 除染機構 - 除去・吸引機構 |  |  |  |  | 実用化段階
1-93 | 除染 | 71 | ドライアイスブラスト | AREVA NC JAPAN PROJECTS | 除染機構 - 除去・吸引機構 |  |  |  |  | 実用化段階
1-94 | 除染 | 72 | 泡スプレー除染 | AREVA NC JAPAN PROJECTS | 除染機構 - 除去・吸引機構 |  |  |  |  | 実用化段階
1-95 | 除染 | 73 | レーザ除染 | AREVA NC JAPAN PROJECTS | 除染機構 - 除去・吸引機構 |  |  |  |  | 実用化段階
1-96 | 除染 | 75 | 遠隔操作対応キャパシティブ・ロボットアーム | AREVA NC JAPAN PROJECTS | （共通）システム化 - その他 | （共通）システム化 - 遠隔操作 |  |  |  | 実用化段階 | タグ1その他＝「作業支援」
1-97 | 除染 | 76 | 精密作業用マスター／スレイブ・ロボットアーム | AREVA NC JAPAN PROJECTS | （共通）システム化 - その他 | （共通）システム化 - 遠隔操作 |  |  |  | 実用化段階 | タグ1その他＝「作業支援」
1-98 | 除染 | 77 | 特殊ノズルによる配管内の遠隔除染 | 株式会社日本バイオマス研究所 | 除染機構 - 除去・吸引機構 | （共通）システム化 - 遠隔操作 |  |  |  | 実用化段階
1-99 | 除染 | 78 | 洗浄水（汚染水）の吸着沈殿浄化 | 株式会社日本バイオマス研究所/日本大学工学 | 除染機構 - 除去・吸引機構 | （共通）システム化 - 遠隔操作 |  |  |  | 実用化段階
1-100 | 除染 | 79 | 複数の移動ロボットを用いた協調路面除染システム | 株式会社日本バイオマス研究所 | 除染機構 - 除去・吸引機構 | （共通）システム化 - システムアーキテクチャ | 移動 - 移動機構（脚・クローラ・車輪） | （共通）システム化 - 遠隔操作 | 移動 - 自己位置推定・最適経路計画 | 実用化段階
1-101 | 除染 | 81 | 洗浄吸引型の路面走行車と可動ヘッドクリーナによる除染 | 株式会社日本バイオマス研究所 | 除染機構 - 除去・吸引機構 |  |  |  |  | 実用化段階
1-102 | 除染 | 1 | コリジョンジェット工法 | 鹿島建設㈱ | 除染機構 - 除去・吸引機構 |  |  |  |  | 実用化段階
1-103 | 除染 | 2 | アクアブラスト工法 | 鹿島建設㈱/Hammelmann社（ドイツ） | 除染機構 - 除去・吸引機構 |  |  |  |  | 実用化段階
1-104 | 除染 | 3 | パック除染工法 | 鹿島建設㈱ | 除染機構 - 除去・吸引機構 |  |  |  |  | 実用化段階 | 実績の記載なし
1-105 | 除染 | 4 | 鹿島マイクロブラスティング（MB)工法 | 鹿島建設㈱ | 除染機構 - 除去・吸引機構 |  |  |  |  | 実用化段階
1-106 | 除染 | 5 | 無線・光ケーブルを用いた無人化施工システム | 鹿島建設㈱ | （共通）システム化 - 遠隔操作 |  |  |  |  | 実用化段階
1-107 | 除染 | 6 | 速乾・耐水性剥離塗膜除染（オライオン） | バテルジャパン㈱/Isotron 社 | 除染機構 - 除去・吸引機構 |  |  |  |  | 実用化段階
1-108 | 除染 | 7 | レーザ誘起現象を利用した除染技術 | 日本海洋掘削㈱小林俊雄 | 除染機構 - 除去・吸引機構 |  |  |  |  | 実用化段階
1-109 | 除染 | 8 | 芳香族アミンを使用したエポキシ樹脂の除染性向上 | サンユレック㈱原 | 除染機構 - 除去・吸引機構 |  |  |  |  | 実用化段階 | 実績の記載なし
1-110 | 除染 | 9 | 芳香族アミンを使用したエポキシ樹脂の除染性向上 | サンユレック㈱原 | 除染機構 - 除去・吸引機構 |  |  |  |  | 実用化段階 | 115と同じ
1-111 | 除染 | 10 | CHEMICAL DECONTAMINATION OF REACTOR COMPONRENTS AND PIPING | Westinghouse Electric Japan | 除染機構 - 除去・吸引機構 | （共通）システム化 - 遠隔操作 |  |  |  | 実用化段階
1-112 | 除染 | 13 | Inorganic sorbent Termoxid-35 for the decontamination of the salt solutions from cesium radionuclides | Termoxid(ロシア） | 除染機構 - 除去・吸引機構 | （共通）システム化 - 遠隔操作 |  |  |  | 実用化段階
1-113 | 除染 | 15 | Inorganic sorbent Termoxid-3A for the decontamination of the highly active waters from irradiated fuel cooling ponds | Termoxid(ロシア） | 除染機構 - 除去・吸引機構 | （共通）システム化 - 遠隔操作 |  |  |  | 実用化段階
1-114 | 除染 | 17 | Modified Microspheres for Cleaning Liquid Wastes From Radioactive Nuclides | Russia Federal Nuclear Center-VNIIEF（ロシア） | 除染機構 - 除去・吸引機構 |  |  |  |  | 実用化段階 | 実績の記載なし
1-115 | 除染 | 18 | Visualization of conditions in CV for planning and personnel training purposes | IFE Halden （ノルウェー） | （共通）シミュレーション - システム開発 | （共通）シミュレーション - 運用検討 | （共通）システム化 - その他 |  |  | 実用化段階 | CVによるマッピング技術を用いたトレーニング
1-116 | 除染 | 20 | Remote Controlled Vehicle (Crawler) to remove sediments and floor contamination | NUKEM TECHNOLOGIES GmbH（ドイツ） | 除染機構 - 除去・吸引機構 | 移動 - 移動機構（脚・クローラ・車輪） | （共通）システム化 - 遠隔操作 |  |  | 実用化段階
1-117 | 除染 | 22 | Remote Controlled Vehicle (Crawler) to remove sediments and floor contamination | NUKEM Technologies GmbH | 除染機構 - 除去・吸引機構 | 移動 - 移動機構（脚・クローラ・車輪） | （共通）システム化 - 遠隔操作 |  |  | 実用化段階 | 20と同じ
1-118 | 除染 | 26 | Remote Controlled Decontamination Techniques | NUKEM TECHNOLOGIES GmbH（ドイツ） | 除染機構 - 除去・吸引機構 | （共通）システム化 - 遠隔操作 |  |  |  | 実用化段階
1-119 | 除染 | 29 | Remote Controlled Techniques to retrieve or decontaminate and remove radioactive material | NUKEM Technologies GmbH | 除染機構 - 除去・吸引機構 | （共通）システム化 - 遠隔操作 |  |  |  | 実用化段階
1-120 | 除染 | 34 | Remote Controlled Vehicle (Crawler) to remove sediments and floor contamination | NUKEM Technologies GmbH | 除染機構 - 除去・吸引機構 | 移動 - 移動機構（脚・クローラ・車輪） | （共通）システム化 - 遠隔操作 |  |  | 実用化段階 | 20と同じ
1-121 | 除染 | 36 | Decontamination of civil construction, using remotely controlled manipulators - scabbling | AMEC（イギリス） | 除染機構 - 除去・吸引機構 | （共通）システム化 - 遠隔操作 | （共通）システム化 - その他 |  |  | 実用化段階 | タグ3その他＝「除染作業支援」
1-122 | 除染 | 38 | Radioactive soil assay with automated segregation and sorting | AMEC（イギリス） | 除染機構 - 除去・吸引機構 | （共通）システム化 - その他 |  |  |  | 実用化段階 | 放射能測定と分離機構を持つ
1-123 | 除染 | 42 | Overland Radiation Scanning & Mapping System | AMEC（イギリス） | （共通）システム化 - その他 | 移動 - 自己位置推定・最適経路計画 |  |  |  | 実用化段階 | 放射能測定とマッピング技術
1-124 | 除染 | 45 | Rocky Flats D&D | AMEC（イギリス） | 除染機構 - 除去・吸引機構 | 除染機構 - 回収・移送機構 |  |  |  | 実用化段階
1-125 | 除染 | 47 | Decontamination and Recovery using Hydrolasing Technology | Special Application Technology（アメリカ） | 除染機構 - 除去・吸引機構 | （共通）システム化 - 遠隔操作 |  |  |  | 実用化段階
1-126 | 除染 | 51 | Remote Pipe Hot-Tapping and Decontamination | Special Application Technology（アメリカ） | 除染機構 - 除去・吸引機構 | （共通）システム化 - 遠隔操作 |  |  |  | 実用化段階
1-127 | 除染 | 53 | Technology for applying dust suppressing coating with confinement effect | Alexandrov Research Institute of Technology (Alexandrov NITI、ロシア） | その他 |  |  |  |  | 実用化段階 | タグ1その他＝粉塵の抑制により放射性物質の飛散を防止
1-128 | 除染 | 54 | Technology for decontamination («dry» decontamination), isolation and confinement of contaminated surfaces (soil, rooms, equipment, rolled roofing) using polymer coatings | Alexandrov Research Institute of Technology (Alexandrov NITI、ロシア） | 除染機構 - 除去・吸引機構 | その他 |  |  |  | 実用化段階 | タグ2その他＝粉塵の抑制により放射性物質の飛散を防止
1-129 | 除染 | 55 | Complex technology for decontamination of residential houses, offices, neighboring territories and private lands | Alexandrov Research Institute of Technology (Alexandrov NITI、ロシア） | 除染機構 - 除去・吸引機構 |  |  |  |  | 実用化段階
1-130 | 除染 | 56 | Complex technology for decontamination of construction machinery and transport vehicles | Alexandrov Research Institute of Technology (Alexandrov NITI、ロシア） | 除染機構 - 除去・吸引機構 |  |  |  |  | 実用化段階
1-131 | 除染 | 57 | Adhesive web for remote decontamination | Alexandrov Research Institute of Technology (Alexandrov NITI、ロシア） | 除染機構 - 除去・吸引機構 | （共通）システム化 - 遠隔操作 |  |  |  | 実用化段階
1-132 | 除染 | 57 | Technology for deactivation of contaminated items using quick setting polymer compositions | Alexandrov Research Institute of Technology (Alexandrov NITI、ロシア） | 除染機構 - 除去・吸引機構 | （共通）システム化 - 遠隔操作 |  |  |  | 実用化段階
1-133 | 除染 | 58 | Festoon system for dose measurements | Alexandrov Research Institute of Technology (Alexandrov NITI、ロシア） | その他 |  |  |  |  | 実用化段階 | 放射能測定機能
1-134 | 除染 | 59 | Ultrasonic Cleaning of Contaminated Fuel Assemblies, Channels, and Reactor Components | Dominion Engineering, Inc.（アメリカ） | 除染機構 - 除去・吸引機構 | （共通）システム化 - 遠隔操作 |  |  |  | 実用化段階
1-135 | 除染 | 60 | High Capacity Regenerable & Radiation Tolerant Filter Elements | Dominion Engineering, Inc.（アメリカ） | その他 |  |  |  |  | 実用化段階 | ごめんなさい、よく意図がくみ取れませんでした。確認をお願いします。
1-136 | 除染 | 63 | Ｓ-Ｊｅｔ（少水量型超高圧ウォータージェット）による汚染コンクリート除去 | 清水建設株式会社／株式会社スギノマシン | 除染機構 - 除去・吸引機構 |  |  |  |  | 実用化段階
1-137 | 除染 | 64 | 吸引型ドライアイスブラスト除染 | 独立行政法人 日本原子力研究開発機構 大洗研究開発センター 福井 康太 | 除染機構 - 除去・吸引機構 | 除染機構 - 回収・移送機構 |  |  |  | 実用化段階
1-138 | 除染 | 65 | スチームジェット洗浄装置 | 独立行政法人 日本原子力研究開発機構 大洗研究開発センター 小川 柳一郎 | 除染機構 - 除去・吸引機構 |  |  |  |  | 実用化段階
1-139 | 除染 | 66 | Underwater Vacuum cleaning | ONET Technologies （フランス） | 除染機構 - 除去・吸引機構 | （共通）システム化 - 遠隔操作 |  |  |  | 実用化段階
1-140 | 除染 | 68 | Two hands telescopic manipulator | ONET Technologies （フランス） | （共通）システム化 - その他 | （共通）システム化 - 遠隔操作 |  |  |  | 実用化段階 | タグ1その他＝「作業支援」
1-141 | 除染 | 70 | Heavy remote operated manipulator | ONET Technologies （フランス） | （共通）システム化 - その他 | （共通）システム化 - 遠隔操作 |  |  |  | 実用化段階 | タグ1その他＝「作業支援」
1-142 | 除染 | 72 | UHP / VHP equipment for radioactive decontamination | ONET Technologies （フランス） | 除染機構 - 除去・吸引機構 | （共通）システム化 - 遠隔操作 |  |  |  | 実用化段階
1-143 | 除染 | 74 | Versatile mobile machine for decontamination | ONET Technologies （フランス） | 除染機構 - 除去・吸引機構 | （共通）システム化 - その他 | 移動 - 移動機構（脚・クローラ・車輪） | （共通）システム化 - 遠隔操作 |  | 実用化段階 | タグ2その他＝「作業支援」
1-144 | 除染 | 77 | Water Blast Remote Controlled System | ATOX / AREVA NC JAPAN PROJACTS（フランス） | 除染機構 - 除去・吸引機構 | 移動 - 移動機構（脚・クローラ・車輪） | （共通）システム化 - 遠隔操作 |  |  | 実用化段階
1-145 | 除染 | 81 | NiThrow™ solution | AREVA NC JAPAN PROJACTS（フランス） | 除染機構 - 除去・吸引機構 | 移動 - 移動機構（脚・クローラ・車輪） | （共通）システム化 - 遠隔操作 |  |  | 実用化段階
1-146 | 除染 | 84 | “Dry” decontamination of NPP Equipment | “Joint Institute for Power and Nuclear Research – Sosny” National Academy of Sciences of Belarus （ベラルーシ） | 除染機構 - 除去・吸引機構 |  |  |  |  | 実用化段階
1-147 | 除染 | 86 | Chemical decontamination CORD family | AREVA NC JAPAN PROJACTS（フランス） | 除染機構 - 除去・吸引機構 |  |  |  |  | 実用化段階

## （２）整理フォーマット（ＰＣＶ）
平成２４年度発電用原子炉等事故対応関連技術基盤整備事業
（技術カタログ拡充のための技術調査）
■技術体系表によるタグ付け（PCV分）
作業ステータス記入
No | カタログ区分 | ページ | カタログ名 | 提案者（会社名） | タグ1 | タグ2 | タグ3 | タグ4 | タグ5 | 追加タグ | 技術段階 | メモ、コメントなど
2-1 | ＰＣＶ | 1 | 耐放射線性工業用ビデオスコープシステム「IV8675X1」 | オリンパス株式会社 | 計測装置 （漏えい箇所特定） - 微細欠陥、損傷検出 | 計測装置 （内部調査） - 燃料デブリ・ペデスタル状況確認 |  |  |  |  | 実用化段階
2-2 | ＰＣＶ | 2 | 超音波腐食検査用厚さ計「38DL PLUS」 | オリンパス株式会社 | 計測装置 （漏えい箇所特定） - 微細欠陥、損傷検出 | [5 empty] | 実用化段階
2-3 | ＰＣＶ | 3 | フェイズドアレイ機能搭載超音波探傷器「EPOCH1000i」 | オリンパス株式会社 | 計測装置 （漏えい箇所特定） - 微細欠陥、損傷検出 | [5 empty] | 実用化段階
2-4 | ＰＣＶ | 4 | 工業用ビデオスコープシステム「IV88200L1」 | オリンパス株式会社 | 計測装置 （漏えい箇所特定） - 微細欠陥、損傷検出 | 計測装置 （内部調査） - 燃料デブリ・ペデスタル状況確認 |  |  |  |  | 実用化段階
2-5 | ＰＣＶ | 5 | 工業用ビデオスコープシステム「IV88300Y」 | オリンパス株式会社 | 計測装置 （漏えい箇所特定） - 微細欠陥、損傷検出 | 計測装置 （内部調査） - 燃料デブリ・ペデスタル状況確認 |  |  |  |  | 実用化段階
2-6 | ＰＣＶ | 6 | 超音波フェイズドアレイ探傷器「OmniScan MX2」 | オリンパス株式会社 | 計測装置 （漏えい箇所特定） - 微細欠陥、損傷検出 | [5 empty] | 実用化段階
2-7 | ＰＣＶ | 7 | 移動式ボーリングマシン、グラウトポンプ | ジェイアール東日本コンサルタンツ株式会社/応用地質株式会社/株式会社ワイビーエム | 計測装置 （内部調査） - 燃料デブリ・ペデスタル状況確認 | 補修作業装置 （格納容器補修） - 穿孔 | 移動 - 移動機構（脚・クローラ・車輪） |  |  |  | 実用化段階
2-8 | ＰＣＶ | 8 | クローラー | トピー工業株式会社 | 移動 - 移動機構（脚・クローラ・車輪） | [5 empty] | 実用化段階
2-9 | ＰＣＶ | 9 | クローラー | トピー工業株式会社 | 移動 - 移動機構（脚・クローラ・車輪） | [5 empty] | 実用化段階
2-10 | ＰＣＶ | 10 | フリッパー付クローラー | トピー工業株式会社 | 移動 - 移動機構（脚・クローラ・車輪） | 計測装置 （漏えい箇所特定） - 微小ガス漏えい検出 |  |  |  |  | 実用化段階
2-11 | ＰＣＶ | 11 | クローラー | トピー工業株式会社 | 移動 - 移動機構（脚・クローラ・車輪） | 計測装置 （漏えい箇所特定） - 微細欠陥、損傷検出 | 計測装置 （内部調査） - 燃料デブリ・ペデスタル状況確認 |  |  |  | 実用化段階
2-12 | ＰＣＶ | 12 | クローラー | トピー工業株式会社 | 移動 - 移動機構（脚・クローラ・車輪） | [5 empty] | 実用化段階
2-13 | ＰＣＶ | 13 | クローラー | トピー工業株式会社 | 移動 - 移動機構（脚・クローラ・車輪） | [5 empty] | 実用化段階
2-14 | ＰＣＶ | 14 | フリッパー付クローラー | トピー工業株式会社 | 移動 - 移動機構（脚・クローラ・車輪） | [5 empty] | 実用化段階
2-15 | ＰＣＶ | 15 | クローラー | トピー工業株式会社 | 移動 - 移動機構（脚・クローラ・車輪） | [5 empty] | 実用化段階
2-16 | ＰＣＶ | 16 | クローラー | トピー工業株式会社 | 移動 - 移動機構（脚・クローラ・車輪） | [5 empty] | 実用化段階
2-17 | ＰＣＶ | 17 | クローラー | トピー工業株式会社 | 移動 - 移動機構（脚・クローラ・車輪） | [5 empty] | 実用化段階
2-18 | ＰＣＶ | 18 | クローラー | トピー工業株式会社 | 移動 - 移動機構（脚・クローラ・車輪） | [5 empty] | 実用化段階
2-19 | ＰＣＶ | 19 | クローラー | トピー工業株式会社 | 移動 - 移動機構（脚・クローラ・車輪） | [5 empty] | 実用化段階
2-20 | ＰＣＶ | 20 | 除染システムを搭載し、除染作業が可能な遠隔操作装置 | トピー工業株式会社 | （共通）システム化 - 遠隔操作 | 補修作業装置 （格納容器補修） - マニピュレータ（アーム部・ハンド部） | （共通）システム化 - システムアーキテクチャ |  |  |  | 実用化段階
2-21 | ＰＣＶ | 21 | ３CMOS 方式カラーズームカメラ | ＮＵＣＲＯＮ／ミルス・システムズ | 計測装置 （漏えい箇所特定） - 微細欠陥、損傷検出 | 計測装置 （内部調査） - 燃料デブリ・ペデスタル状況確認 |  |  |  |  | 実用化段階 | 実績不明とありましたが、カタログに記載はあったとのことだったので実用化段階としました
2-22 | ＰＣＶ | 22 | 磁気クローラ | バブ日立工業株式会社 | 移動 - 移動機構（脚・クローラ・車輪） | （共通）システム化 - 遠隔操作 |  |  |  |  | 実用化段階
2-23 | ＰＣＶ | 23 | 管内走行クローラ | 株式会社石川鉄工所 | 計測装置 （漏えい箇所特定） - 微細欠陥、損傷検出 | 計測装置 （内部調査） - 燃料デブリ・ペデスタル状況確認 | 移動 - 移動機構（脚・クローラ・車輪） | （共通）システム化 - 遠隔操作 |  |  | 実用化段階
2-24 | ＰＣＶ | 24 | 管内・平地走行装輪車 | 株式会社石川鉄工所 | 計測装置 （漏えい箇所特定） - 微細欠陥、損傷検出 | 計測装置 （内部調査） - 燃料デブリ・ペデスタル状況確認 | 移動 - 移動機構（脚・クローラ・車輪） | （共通）システム化 - 遠隔操作 |  |  | 実用化段階
2-25 | ＰＣＶ | 25 | 管内・平地走行装輪車 | 株式会社石川鉄工所 | 計測装置 （漏えい箇所特定） - 微細欠陥、損傷検出 | 計測装置 （内部調査） - 燃料デブリ・ペデスタル状況確認 | 移動 - 移動機構（脚・クローラ・車輪） | （共通）システム化 - 遠隔操作 |  |  | 実用化段階
2-26 | ＰＣＶ | 26 | 管内・平地走行装輪車 | 株式会社石川鉄工所 | 計測装置 （漏えい箇所特定） - 微細欠陥、損傷検出 | 計測装置 （内部調査） - 燃料デブリ・ペデスタル状況確認 | 移動 - 移動機構（脚・クローラ・車輪） | （共通）システム化 - 遠隔操作 |  |  | 実用化段階
2-27 | ＰＣＶ | 27 | 原子力防災ロボット(SWAN) | 株式会社日立製作所 | 移動 - 移動機構（脚・クローラ・車輪） | [5 empty] | 実用化段階
2-28 | ＰＣＶ | 28 | 管内走行クローラ | 株式会社キュー・アイ | 移動 - 移動機構（脚・クローラ・車輪） | 計測装置 （漏えい箇所特定） - 微細欠陥、損傷検出 | 計測装置 （内部調査） - 燃料デブリ・ペデスタル状況確認 |  |  |  | 実用化段階
2-29 | ＰＣＶ | 29 | 管内走行クローラ | 株式会社キュー・アイ | 移動 - 移動機構（脚・クローラ・車輪） | 計測装置 （漏えい箇所特定） - 微細欠陥、損傷検出 | 計測装置 （内部調査） - 燃料デブリ・ペデスタル状況確認 |  |  |  | 実用化段階
2-30 | ＰＣＶ | 30 | 水中遊泳型ビークル | 株式会社キュー・アイ | 移動 - 移動機構（脚・クローラ・車輪） | 計測装置 （内部調査） - 燃料デブリ・ペデスタル状況確認 | 計測装置 （漏えい箇所特定） - 微小ガス漏えい検出 | （共通）システム化 - 遠隔操作 |  | 水中遠隔移動体 | 実用化段階
2-31 | ＰＣＶ | 31 | 水中遊泳型ビークル | 株式会社キュー・アイ | 移動 - 移動機構（脚・クローラ・車輪） | 計測装置 （内部調査） - 燃料デブリ・ペデスタル状況確認 | 計測装置 （漏えい箇所特定） - 微小ガス漏えい検出 | （共通）システム化 - 遠隔操作 |  | 水中遠隔移動体 | 実用化段階
2-32 | ＰＣＶ | 32 | 非接触給電システム | 株式会社コンテック | （共通）システム化 - その他 | [5 empty] | 実用化段階
2-33 | ＰＣＶ | 33 | 移動作業ロボット グリフォン(Gryphon) | 株式会社ハイボット/東京工業大学 | 補修作業装置 （格納容器補修） - マニピュレータ（アーム部・ハンド部） | 移動 - 移動機構（脚・クローラ・車輪） | （共通）システム化 - 遠隔操作 |  |  |  | 実用化段階 | 先端に除染装置を取り付けることで除染作業ロボットとして扱えるとあったが、それそのものは除染の機能を持たないため「除染」タグはつけませんでした
2-34 | ＰＣＶ | 34 | クランク車輪走行ユニット(Crank Wheel Vehicle) | 株式会社ハイボット/東京工業大学 | 移動 - 移動機構（脚・クローラ・車輪） | [5 empty] | 実用化段階 | 開発終了段階で実績はなし
2-35 | ＰＣＶ | 35 | バイラテラル遠隔操作アーム ヘリオスアーム(HELIOS Arm) | 株式会社ハイボット/東京工業大学 | 移動 - 移動機構（脚・クローラ・車輪） | （共通）システム化 - 遠隔操作 |  |  |  |  | 研究開発段階
2-36 | ＰＣＶ | 36 | 磁気吸着壁面移動ロボット 群龍 | 株式会社ハイボット/べステラ株式会社/東京工業大学 | 補修作業装置 （格納容器補修） - マニピュレータ（アーム部・ハンド部） | 移動 - 移動機構（脚・クローラ・車輪） |  |  |  |  | 研究開発段階
2-37 | ＰＣＶ | 37 | ワイヤ伸張型ROV アンカーダイバー(Anchor Diver) | 株式会社ハイボット/東京工業大学 | 計測装置 （内部調査） - 燃料デブリ・ペデスタル状況確認 | 計測装置 （漏えい箇所特定） - 微細欠陥、損傷検出 | （共通）システム化 - 遠隔操作 | 移動 - 移動機構（脚・クローラ・車輪） |  |  | 実用化段階
2-38 | ＰＣＶ | 38 | ヘビ型ロボット ACM-R4.1，ACM-R4.2 | 株式会社ハイボット/東京工業大学 | 計測装置 （漏えい箇所特定） - 微細欠陥、損傷検出 | 移動 - 移動機構（脚・クローラ・車輪） | （共通）システム化 - 遠隔操作 |  |  |  | 実用化段階 | 開発終了段階で実績はなし
2-39 | ＰＣＶ | 39 | 自重補償型多関節アーム フロートアーム(Float Arm) | 株式会社ハイボット/東京工業大学 | 計測装置 （漏えい箇所特定） - 微細欠陥、損傷検出 | 計測装置 （漏えい箇所特定） - 微小ガス漏えい検出 | 補修作業装置 （格納容器補修） - マニピュレータ（アーム部・ハンド部） |  |  |  | 実用化段階 | 一応タグ3も付けたが、補修作業ができるか資料からはわかりませんでした。形状はアーム型ですが、どこでも自由にリーチできるという機能が最大の利点のようです
2-40 | ＰＣＶ | 40 | 形状可変３輪ロボット ラクーン | 株式会社ハイボット/東京工業大学 | 移動 - 移動機構（脚・クローラ・車輪） | [5 empty] | 実用化段階 | 実プラントでの実績はなし
2-41 | ＰＣＶ | 41 | 撮像管方式カメラ(STS－71／91／102) | DIAKONT/株式会社ミルス・システムズ | 計測装置 （漏えい箇所特定） - 微細欠陥、損傷検出 | 計測装置 （内部調査） - 燃料デブリ・ペデスタル状況確認 |  |  |  |  | 実用化段階
2-42 | ＰＣＶ | 42 | 管内移動クローラ | 株式会社リバスト | 移動 - 移動機構（脚・クローラ・車輪） | 計測装置 （漏えい箇所特定） - 微細欠陥、損傷検出 |  |  |  |  | 実用化段階 | 実績不明とありましたが、製品として販売されているので実用化段階と判断しました
2-43 | ＰＣＶ | 43 | 管内移動磁気クローラ | 株式会社リバスト | 移動 - 移動機構（脚・クローラ・車輪） | 計測装置 （漏えい箇所特定） - 微細欠陥、損傷検出 |  |  |  |  | 実用化段階 | 実績不明とありましたが、製品として販売されているので実用化段階と判断しました
2-44 | ＰＣＶ | 44 | 小型マニピュレータ | 株式会社リバスト | 補修作業装置 （格納容器補修） - マニピュレータ（アーム部・ハンド部） | [5 empty] | 実用化段階 | 実績不明とありましたが、製品として販売されているので実用化段階と判断しました。タイヤのついている写真が一枚あったのですが、移動機能について明記されていなかったため「移動」タグはつけていません。
2-45 | ＰＣＶ | 45 | 小型マニピュレータ | 株式会社リバスト | 補修作業装置 （格納容器補修） - マニピュレータ（アーム部・ハンド部） | [5 empty] | 実用化段階 | 実績不明とありましたが、製品として販売されているので実用化段階と判断しました
2-46 | ＰＣＶ | 46 | LUNA | 広和株式会社 | 移動 - 移動機構（脚・クローラ・車輪） | 計測装置 （漏えい箇所特定） - 微細欠陥、損傷検出 | 計測装置 （内部調査） - 燃料デブリ・ペデスタル状況確認 |  |  |  | 実用化段階 | オプションに水中計測システムもあったので、タグ3も付随しました。
2-47 | ＰＣＶ | 47 | RTV.N-100EX | 三井造船株式会社 | 移動 - 移動機構（脚・クローラ・車輪） | 計測装置 （内部調査） - 燃料デブリ・ペデスタル状況確認 |  |  |  | 水中遠隔移動体 | 実用化段階
2-48 | ＰＣＶ | 48 | 水道管点検ロボットPipescope | 三井造船株式会社 | 計測装置 （内部調査） - 燃料デブリ・ペデスタル状況確認 | 計測装置 （漏えい箇所特定） - 微細欠陥、損傷検出 | 計測装置 （漏えい箇所特定） - 微小ガス漏えい検出 | 移動 - 移動機構（脚・クローラ・車輪） |  |  | 実用化段階 | 移動機構について明記されていませんが、項目3で「調査の移動機構として使用の可能性有」とあったのでタグ4も付随しました。
2-49 | ＰＣＶ | 49 | HWM A1000/TELBOT | 三井造船株式会社 | 補修作業装置 （格納容器補修） - マニピュレータ（アーム部・ハンド部） | （共通）システム化 - 遠隔操作 |  |  |  |  | 実用化段階 | 深水部での利用可能
2-50 | ＰＣＶ | 50 | 中距離無線モデム FRH-SD07T | 双葉電子工業株式会社 | （共通）システム化 - システムアーキテクチャ | （共通）システム化 - 遠隔操作 |  |  |  |  | 実用化段階 | 実績不明とあったので、技術段階の判断ができませんでした。少し不安なので、こちらタグの確認をお願いします。
2-51 | ＰＣＶ | 51 | 遠隔操作システム | 東電工業株式会社 | 計測装置 （漏えい箇所特定） - 微細欠陥、損傷検出 | 計測装置 （漏えい箇所特定） - 微小ガス漏えい検出 | 移動 - 移動機構（脚・クローラ・車輪） | （共通）システム化 - 遠隔操作 |  |  | 研究開発段階 | 実績不明とあったので、技術段階の判断ができませんでした
2-52 | ＰＣＶ | 52 | ボーリングマシン DM-03 | 東邦地下工機株式会社 | 補修作業装置 （格納容器補修） - 穿孔 | [5 empty] | 実用化段階 | 実績不明とあったので、技術段階の判断ができませんでした
2-53 | ＰＣＶ | 53 | 遊泳型ＲＯＶ | 日立ＧＥニュークリア・エナジー株式会社 | 計測装置 （内部調査） - 燃料デブリ・ペデスタル状況確認 | 移動 - 移動機構（脚・クローラ・車輪） |  |  |  | 水中遠隔移動体 | 実用化段階
2-54 | ＰＣＶ | 54 | 磁気クローラ式吸着移動ロボット | 日立ＧＥニュークリア・エナジー株式会社 | 移動 - 移動機構（脚・クローラ・車輪） | [5 empty] | 実用化段階
2-55 | ＰＣＶ | 55 | 電離箱式サーベイメータ ICS-323C | 日立アロカメディカル株式会社 | 計測装置 （漏えい箇所特定） - 微小ガス漏えい検出 | [5 empty] | 実用化段階 | 放射線の測定
2-56 | ＰＣＶ | 56 | 測域センサ(スキャナ式レンジセンサ) UTM-30LX | 北陽電機株式会社 | 計測装置 （漏えい箇所特定） - 微細欠陥、損傷検出 | [5 empty] | 実用化段階
2-57 | ＰＣＶ | 57 | U-ROBOT SYSTEM (V-Robo/30D) | 有限会社浦上技術研究所 | 移動 - 移動機構（脚・クローラ・車輪） | [5 empty] | 実用化段階
2-58 | ＰＣＶ | 58 | ヘッド分離カメラ | MHIソリューションテクノロジーズ株式会社 | 計測装置 （内部調査） - 燃料デブリ・ペデスタル状況確認 | 計測装置 （漏えい箇所特定） - 微細欠陥、損傷検出 |  |  |  |  | 実用化段階
2-59 | ＰＣＶ | 59 | ビデオスコープ、VIS、LIS | カールストルツ・エンドスコピー・ジャパン株式会社 | 計測装置 （内部調査） - 燃料デブリ・ペデスタル状況確認 | 計測装置 （漏えい箇所特定） - 微細欠陥、損傷検出 |  |  |  |  | 実用化段階
2-60 | ＰＣＶ | 60 | 多指ロボットハンド(グリッパーモジュール) | シュンク・ジャパン株式会社 | 補修作業装置 （格納容器補修） - マニピュレータ（アーム部・ハンド部） | 補修作業装置 （格納容器補修） - 穿孔 |  |  |  |  | 実用化段階
2-61 | ＰＣＶ | 61 | エア式５指ロボットハンド | スキューズ株式会社 | 補修作業装置 （格納容器補修） - マニピュレータ（アーム部・ハンド部） | [5 empty] | 実用化段階
2-62 | ＰＣＶ | 62 | 熱可塑性プラスチック材料(PEEK材) | ビクトレックスジャパン株式会社 | 補修作業装置 （格納容器補修） - 格納容器補修（止水） | その他 |  |  |  |  | 実用化段階 | 「材料」なので、明示的なタグがありませんが、選択したタグが一番近いと判断しました
2-63 | ＰＣＶ | 63 | 液体オートサンプラー | 株式会社ヤナコ計測（輸入総代理店 株式会社ヤナコニューサイエンス） | 計測装置 （内部調査） - 燃料デブリ・ペデスタル状況確認 | [5 empty] | 実用化段階 | 「液体オートサンプラー」は内部燃料の調査に使用するものと想定しました
2-64 | ＰＣＶ | 64 | 土壌サンプリング | 株式会社宇部セントラルコンサルタント | 計測装置 （内部調査） - 燃料デブリ・ペデスタル状況確認 | [5 empty] | 研究開発段階 | 実績が空欄のため判断できませんでした
2-65 | ＰＣＶ | 65 | 耐放性ケーブル | 株式会社フジクラ | （共通）システム化 - その他 | [5 empty] | 実用化段階 | 「耐放性ケーブル」ということで「システム化ーその他」と「その他」で迷いました。ご確認ください
2-66 | ＰＣＶ | 66 | エア式ハンド、ロボットチャック | 株式会社近藤製作所 | 補修作業装置 （格納容器補修） - マニピュレータ（アーム部・ハンド部） | [5 empty] | 実用化段階 | 実績が空欄のため判断できませんでした
2-67 | ＰＣＶ | 67 | ロッド自動連結型ロボット | 三菱重工業株式会社 | 補修作業装置 （格納容器補修） - マニピュレータ（アーム部・ハンド部） | [5 empty] | 実用化段階
2-68 | ＰＣＶ | 68 | 不正地走行多目的ロボット | 三菱重工業株式会社 | 移動 - 移動機構（脚・クローラ・車輪） | 補修作業装置 （格納容器補修） - マニピュレータ（アーム部・ハンド部） | 計測装置 （漏えい箇所特定） - 微細欠陥、損傷検出 |  |  |  | 実用化段階
2-69 | ＰＣＶ | 69 | 金属コアサンプリング | 三菱重工業株式会社 | 補修作業装置 （格納容器補修） - 穿孔 | [5 empty] | 実用化段階
2-70 | ＰＣＶ | 70 | 金属ボートサンプリング | 三菱重工業株式会社 | 補修作業装置 （格納容器補修） - マニピュレータ（アーム部・ハンド部） | 補修作業装置 （格納容器補修） - 格納容器補修（止水） |  |  |  |  | 実用化段階 | 「放電加工」なので補修作業項目に該当すると思いますが、既存のタグに適したものがみつかりませんでした
2-71 | ＰＣＶ | 71 | レーザーレーダ監視システム | 三菱重工業株式会社 | 計測装置 （内部調査） - 燃料デブリ・ペデスタル状況確認 | 計測装置 （漏えい箇所特定） - 微細欠陥、損傷検出 | （共通）システム化 - システムアーキテクチャ |  |  |  | 実用化段階
2-72 | ＰＣＶ | 72 | 耐放射線用・工業用ファイバースコープ | 三菱電線工業株式会社 | 計測装置 （内部調査） - 燃料デブリ・ペデスタル状況確認 | 計測装置 （漏えい箇所特定） - 微細欠陥、損傷検出 |  |  |  |  | 実用化段階 | 「ファイバースコープ」ということで遠隔カメラ機構とほぼ同等と判断しました
2-73 | ＰＣＶ | 73 | 対放射線環境ゴム | 早川ゴム株式会社 | 補修作業装置 （格納容器補修） - 格納容器補修（止水） | その他 | （共通）システム化 - その他 |  |  |  | 実用化段階 | 「材料」なので、明示的なタグがありませんが、選択したタグが一番近いと判断しました
2-74 | ＰＣＶ | 74 | 自動採水器 | 日科機バイオス株式会社 | 計測装置 （内部調査） - 燃料デブリ・ペデスタル状況確認 | [5 empty] | 実用化段階
2-75 | ＰＣＶ | 75 | コンクリートコアサンプリング | 日特機械工業株式会社 | （共通）システム化 - その他 | [5 empty] | 実用化段階 | 実績が空欄のため判断できませんでした
2-76 | ＰＣＶ | 76 | コンクリートウォールクラッシャー | 平戸金属工業株式会社 | 補修作業装置 （格納容器補修） - マニピュレータ（アーム部・ハンド部） | [5 empty] | 実用化段階 | 実績が空欄のため判断できませんでした
2-77 | ＰＣＶ | 77 | ゴムシール材 | 六菱ゴム株式会社 | 補修作業装置 （格納容器補修） - 格納容器補修（止水） | [5 empty] | 実用化段階 | 「材料」なので、明示的なタグがありませんが、選択したタグが一番近いと判断しました
2-78 | ＰＣＶ | 78 | ＡＬＰＳ ＨＩＣ取扱設備 トランスファーベル遮へい胴 | ヨシザワエルエー株式会社 | その他 | [5 empty] | 実用化段階 | 「放射線用遮蔽体」「廃棄物用容器の設計製作」
2-79 | ＰＣＶ | 80 | ＡＬＰＳ ＨＩＣ取扱設備 トランスファーベル用ホイスト | 株式会社キトー | 補修作業装置 （格納容器補修） - マニピュレータ（アーム部・ハンド部） | 移動 - 移動機構（脚・クローラ・車輪） |  |  |  |  | 実用化段階
2-80 | ＰＣＶ | 81 | 垂直多関節マニピュレータMOTOMAN | 株式会社安川電機 | 補修作業装置 （格納容器補修） - マニピュレータ（アーム部・ハンド部） | [5 empty] | 実用化段階
2-81 | ＰＣＶ | 82 | ガンマクローラ | 株式会社東芝 | 移動 - 移動機構（脚・クローラ・車輪） | （共通）システム化 - 遠隔操作 |  |  |  |  | 実用化段階
2-82 | ＰＣＶ | 83 | マニピュレータ | 株式会社東芝 | 補修作業装置 （格納容器補修） - マニピュレータ（アーム部・ハンド部） | [5 empty] | 実用化段階
2-83 | ＰＣＶ | 84 | 真空用グローブボックス | 株式会社美和製作所 | 計測装置 （内部調査） - 燃料デブリ・ペデスタル状況確認 | （共通）システム化 - その他 | その他 |  |  |  | 研究開発段階 | 判断できるほど情報がありませんでした・・・。技術段階も空欄です。
2-84 | ＰＣＶ | 85 | マニプレータシステム／クレーンシステム | 株式会社明電舎 | 補修作業装置 （格納容器補修） - マニピュレータ（アーム部・ハンド部） | （共通）システム化 - 遠隔操作 |  |  |  |  | 実用化段階
2-85 | ＰＣＶ | 86 | 各種監視装置 | 株式会社明電舎 | 移動 - 移動機構（脚・クローラ・車輪） | 計測装置 （漏えい箇所特定） - 微細欠陥、損傷検出 |  |  |  |  | 実用化段階
2-86 | ＰＣＶ | 87 | 垂直多関節ロボット｢VP/VS/VM｣、水平スカラ型ロボット｢HS/HM｣ | 株式会社デンソーウェーブ | 補修作業装置 （格納容器補修） - マニピュレータ（アーム部・ハンド部） | 補修作業装置 （格納容器補修） - 穿孔 |  |  |  |  | 実用化段階
2-87 | ＰＣＶ | 88 | 耐放射線カメラ装置（TM600N） | 東芝テリー株式会社 | 計測装置 （漏えい箇所特定） - 微細欠陥、損傷検出 | [5 empty] | 実用化段階
2-88 | ＰＣＶ | 89 | 管内検査カメラ装置（HS3040） | 東芝テリー株式会社 | 計測装置 （内部調査） - 燃料デブリ・ペデスタル状況確認 | [5 empty] | 実用化段階
2-89 | ＰＣＶ | 90 | 管内検査カメラ装置（AS8850D） | 東芝テリー株式会社 | 計測装置 （漏えい箇所特定） - 微細欠陥、損傷検出 | 計測装置 （内部調査） - 燃料デブリ・ペデスタル状況確認 | 移動 - 移動機構（脚・クローラ・車輪） | （共通）システム化 - 遠隔操作 |  |  | 実用化段階
2-90 | ＰＣＶ | 91 | 垂直多関節マニピュレータ「TV800/TV1000」 | 東芝機械株式会社 | 補修作業装置 （格納容器補修） - マニピュレータ（アーム部・ハンド部） | [5 empty] | 実用化段階
2-91 | ＰＣＶ | 1 | 廃炉作業支援ロボット | （株）スカイプラットフォーム、（株）新産業創造研究所 | 計測装置 （内部調査） - 燃料デブリ・ペデスタル状況確認 | 移動 - 移動機構（脚・クローラ・車輪） | （共通）システム化 - 遠隔操作 |  |  | 半水没での作業可能 | 実用化段階
2-92 | ＰＣＶ | 2 | 遠隔作業用ロボット重機：Brokk（電動／ディーゼル駆動） | （株）ビージーイー／BROKK 社 | 計測装置 （内部調査） - 燃料デブリ・ペデスタル状況確認 | 補修作業装置 （格納容器補修） - マニピュレータ（アーム部・ハンド部） | 移動 - 移動機構（脚・クローラ・車輪） | （共通）システム化 - 遠隔操作 |  |  | 実用化段階
2-93 | ＰＣＶ | 3 | 防暴、耐環境製カメラデバイス | MAM株式会社：英 真一 | 計測装置 （漏えい箇所特定） - 微細欠陥、損傷検出 | 計測装置 （内部調査） - 燃料デブリ・ペデスタル状況確認 |  |  |  |  | 研究開発段階 | 試作中
2-94 | ＰＣＶ | 4 | ガラス封止電気ペネトレーション／ターミナル | ＮＥＣ ＳＣＨＯＴＴ コンポーネンツ株式会社 | （共通）システム化 - システムアーキテクチャ | （共通）システム化 - その他 |  |  |  |  | 実用化段階
2-95 | ＰＣＶ | 5 | ３次元視覚による遠隔解体支援システム | キヤノンITソリューションズ（株）/日本原子力発電（株） | 計測装置 （漏えい箇所特定） - 微細欠陥、損傷検出 | （共通）システム化 - システムアーキテクチャ | （共通）シミュレーション - 運用検討 |  |  |  | 実用化段階
2-96 | ＰＣＶ | 6 | 遠隔操作用マルチエンドエフェクタ | ダブル技研株式会社 | 計測装置 （漏えい箇所特定） - 微細欠陥、損傷検出 | 計測装置 （内部調査） - 燃料デブリ・ペデスタル状況確認 | （共通）システム化 - 遠隔操作 |  |  |  | 実用化段階
2-97 | ＰＣＶ | 7 | 油圧カッター＆コンクリートクラッシャー | パワーシステム株式会社 | 補修作業装置 （格納容器補修） - 穿孔 | 移動 - 移動機構（脚・クローラ・車輪） | （共通）システム化 - その他 |  |  |  | 実用化段階
2-98 | ＰＣＶ | 8 | 熱電対などの計測系電気回路を１台の計測器で複数の計測方法により計測し熱電対及びその伝送回路の健全性・信頼性・劣化進行状況を検証・解析するシステム | 阿南電機㈱ / （米）CM Technologies社（PENTEK社 子会社） | 計測装置 （漏えい箇所特定） - 微細欠陥、損傷検出 | [5 empty] | 実用化段階
2-99 | ＰＣＶ | 9 | トーラス室壁面の材料の組合せによる止水方法 | 株式会社 竹中工務店 | 補修作業装置 （格納容器補修） - 格納容器補修（止水） | [5 empty] | 実用化段階
2-100 | ＰＣＶ | 10 | 不整地走行、姿勢制御可能な連動型サスペンション機構 | 株式会社 竹中工務店 | 移動 - 移動機構（脚・クローラ・車輪） | （共通）システム化 - システムアーキテクチャ |  |  |  |  | 実用化段階
2-101 | ＰＣＶ | 11 | 吸着走行装置 | 株式会社アトックス | 移動 - 移動機構（脚・クローラ・車輪） | （共通）システム化 - その他 |  |  |  |  | 実用化段階
2-102 | ＰＣＶ | 12 | 配管検査装置 | 株式会社アトックス | 計測装置 （漏えい箇所特定） - 微細欠陥、損傷検出 | 移動 - 移動機構（脚・クローラ・車輪） |  |  |  |  | 研究開発段階
2-103 | ＰＣＶ | 13 | 表層検査装置 | 株式会社アトックス | 計測装置 （漏えい箇所特定） - 微細欠陥、損傷検出 | 移動 - 移動機構（脚・クローラ・車輪） | （共通）システム化 - その他 |  |  | 水中遠隔移動体 | 実用化段階
2-104 | ＰＣＶ | 14 | ブラシ型吸着走行装置 | 株式会社アトックス | 移動 - 移動機構（脚・クローラ・車輪） | （共通）システム化 - その他 |  |  |  |  | 実用化段階
2-105 | ＰＣＶ | 15 | 水中壁面吸着走行装置 | 株式会社アトックス | 移動 - 移動機構（脚・クローラ・車輪） | （共通）システム化 - その他 |  |  |  | 水中遠隔移動体 | 実用化段階
2-106 | ＰＣＶ | 16 | 耐放射線カメラ、および電動雲台 | 株式会社アトックス／セントロニック | 計測装置 （漏えい箇所特定） - 微細欠陥、損傷検出 | 計測装置 （内部調査） - 燃料デブリ・ペデスタル状況確認 | （共通）システム化 - その他 |  |  |  | 実用化段階
2-107 | ＰＣＶ | 17 | 濁水内観察カメラ | 株式会社アトックス／東電工業株式会社 | 計測装置 （漏えい箇所特定） - 微細欠陥、損傷検出 | [5 empty] | 実用化段階
2-108 | ＰＣＶ | 18 | アドホック無線通信機RMR 及びアドホック無線通信用ソフトウェアMeshCruzer | 株式会社シンクチューブ | （共通）システム化 - システムアーキテクチャ | （共通）システム化 - 遠隔操作 |  |  |  |  | 実用化段階
2-109 | ＰＣＶ | 19 | 移動ロボット | 株式会社ゼットエムピー | 計測装置 （内部調査） - 燃料デブリ・ペデスタル状況確認 | 移動 - 移動機構（脚・クローラ・車輪） | （共通）システム化 - 遠隔操作 |  |  |  | 実用化段階
2-110 | ＰＣＶ | 20 | 臨界監視システム | 株式会社ナイス | （共通）システム化 - システムアーキテクチャ | [5 empty] | 実用化段階
2-111 | ＰＣＶ | 22 | 耐放射線内視鏡（開発品） | 株式会社モリテックス | 計測装置 （漏えい箇所特定） - 微細欠陥、損傷検出 | 計測装置 （内部調査） - 燃料デブリ・ペデスタル状況確認 | （共通）システム化 - その他 |  |  |  | 研究開発段階
2-112 | ＰＣＶ | 23 | ＳＰＲ工法 | 丸紅ユティリティ・サービス株式会社 | 補修作業装置 （格納容器補修） - 格納容器補修（止水） | 移動 - 移動機構（脚・クローラ・車輪） |  |  |  |  | 実用化段階
2-113 | ＰＣＶ | 24 | 放射線マッピング・ロボット | 丸紅ユティリティ・サービス株式会社／ＳＲＡ／Ｃｙｂｅｒｉａ | 計測装置 （内部調査） - 燃料デブリ・ペデスタル状況確認 | 移動 - 移動機構（脚・クローラ・車輪） | （共通）システム化 - システムアーキテクチャ | （共通）システム化 - その他 |  |  | 実用化段階
2-114 | ＰＣＶ | 25 | 放射線マッピング・ロボット | 丸紅ユティリティ・サービス株式会社／ＳＲＡ／Ｃｙｂｅｒｉａ | 計測装置 （内部調査） - 燃料デブリ・ペデスタル状況確認 | 移動 - 移動機構（脚・クローラ・車輪） | （共通）システム化 - システムアーキテクチャ | （共通）システム化 - その他 |  |  | 実用化段階
2-115 | ＰＣＶ | 26 | ミニロボット | 丸紅ユティリティ・サービス株式会社／英国Marshall 社 | 移動 - 移動機構（脚・クローラ・車輪） | [5 empty] | 実用化段階 | 汚染がれき等の吸引装置（除去、吸引機構）
2-116 | ＰＣＶ | 27 | 除染技術 サクション回収（表面堆積物の回収） | 丸紅ユティリティ・サービス株式会社／英国Marshall 社 | 移動 - 移動機構（脚・クローラ・車輪） | [5 empty] | 実用化段階 | 除去、吸引機構
2-117 | ＰＣＶ | 28 | 階段リフター・ロボット | 丸紅ユティリティ・サービス株式会社／英国Marshall 社 | 移動 - 移動機構（脚・クローラ・車輪） | [5 empty] | 実用化段階
2-118 | ＰＣＶ | 29 | プルシアン・ブルー（紺青）不織布 | 丸紅ユティリティ・サービス株式会社／クラレ（株） ／丸紅CLS（株） | その他 | [5 empty] | 研究開発段階 | 除染区分？
2-119 | ＰＣＶ | 30 | 原子炉ビデオ検査装置 | 丸紅ユティリティ・サービス株式会社／仏eca HYTEC 社 | 計測装置 （漏えい箇所特定） - 微細欠陥、損傷検出 | 計測装置 （内部調査） - 燃料デブリ・ペデスタル状況確認 |  |  |  |  | 実用化段階
2-120 | ＰＣＶ | 31 | 放射線量測定ロボット | 丸紅ユティリティ・サービス株式会社／仏eca HYTEC 社 | 計測装置 （内部調査） - 燃料デブリ・ペデスタル状況確認 | 移動 - 移動機構（脚・クローラ・車輪） |  |  |  |  | 実用化段階
2-121 | ＰＣＶ | 32 | ビデオ検査装置（耐放射線カメラ） | 丸紅ユティリティ・サービス株式会社／仏eca 社 | 計測装置 （漏えい箇所特定） - 微細欠陥、損傷検出 | 計測装置 （内部調査） - 燃料デブリ・ペデスタル状況確認 |  |  |  |  | 実用化段階
2-122 | ＰＣＶ | 33 | 使用済み燃料プールビデオ検査装置（耐放射線カメラ） | 丸紅ユティリティ・サービス株式会社／仏eca 社 | 計測装置 （漏えい箇所特定） - 微細欠陥、損傷検出 | 計測装置 （内部調査） - 燃料デブリ・ペデスタル状況確認 | 移動 - 移動機構（脚・クローラ・車輪） |  |  |  | 実用化段階
2-123 | ＰＣＶ | 34 | 流体のインライン放射線量測定システム | 丸紅ユティリティ・サービス株式会社／仏Lemer Pax 社 | 計測装置 （漏えい箇所特定） - 微細欠陥、損傷検出 | 計測装置 （漏えい箇所特定） - 微小ガス漏えい検出 | （共通）システム化 - 遠隔操作 |  |  |  | 実用化段階
2-124 | ＰＣＶ | 35 | 遮蔽フォークリフト | 丸紅ユティリティ・サービス株式会社／仏Lemer Pax 社 | 移動 - 移動機構（脚・クローラ・車輪） | （共通）システム化 - 遠隔操作 |  |  |  |  | 実用化段階 | 遠隔操作機能追加可能
2-125 | ＰＣＶ | 36 | 遮蔽マルチ重機 | 丸紅ユティリティ・サービス株式会社／仏Lemer Pax 社 | 補修作業装置 （格納容器補修） - 穿孔 | 移動 - 移動機構（脚・クローラ・車輪） | （共通）システム化 - 遠隔操作 |  |  |  | 実用化段階 | 遠隔操作機能追加可能
2-126 | ＰＣＶ | 37 | 遮蔽材（Novashield） | 丸紅ユティリティ・サービス株式会社／仏Lemer Pax 社 | 補修作業装置 （格納容器補修） - 格納容器補修（止水） | [5 empty] | 実用化段階 | 遮蔽材。遮蔽対象は不明
2-127 | ＰＣＶ | 38 | 廃炉シュミレーション・ソフト（３D シュミレーション・ソフト） | 丸紅ユティリティ・サービス株式会社／仏OREKA SUD 社 | （共通）シミュレーション - システム開発 | その他 |  |  |  |  | 実用化段階
2-128 | ＰＣＶ | 39 | 放射性廃棄物用特殊キャスク | 丸紅ユティリティ・サービス株式会社／仏ROBOTEL 社 | その他 | [5 empty] | 実用化段階 | キャスク＝使用済み燃料輸送容器
2-129 | ＰＣＶ | 40 | セメント配管ビデオ検査装置 | 丸紅ユティリティ・サービス株式会社／仏SRA 社 | 計測装置 （漏えい箇所特定） - 微細欠陥、損傷検出 | 移動 - 移動機構（脚・クローラ・車輪） | （共通）システム化 - その他 |  |  |  | 実用化段階
2-130 | ＰＣＶ | 41 | ビデオ検査装置 | 丸紅ユティリティ・サービス株式会社／仏SRA 社 | 計測装置 （漏えい箇所特定） - 微細欠陥、損傷検出 | 計測装置 （内部調査） - 燃料デブリ・ペデスタル状況確認 |  |  |  |  | 実用化段階
2-131 | ＰＣＶ | 42 | ファイバースコープ検査装置 | 丸紅ユティリティ・サービス株式会社／仏SRA 社 | 計測装置 （内部調査） - 燃料デブリ・ペデスタル状況確認 | （共通）システム化 - その他 |  |  |  |  | 実用化段階
2-132 | ＰＣＶ | 43 | ＰＷＲ加圧器ビデオ検査装置 | 丸紅ユティリティ・サービス株式会社／仏SRA 社 | 計測装置 （漏えい箇所特定） - 微小ガス漏えい検出 | （共通）システム化 - その他 |  |  |  |  | 実用化段階
2-133 | ＰＣＶ | 44 | 原子炉ビデオ検査装置 | 丸紅ユティリティ・サービス株式会社／仏SRA 社 | 計測装置 （漏えい箇所特定） - 微小ガス漏えい検出 | 計測装置 （内部調査） - 燃料デブリ・ペデスタル状況確認 | （共通）システム化 - その他 |  |  |  | 実用化段階
2-134 | ＰＣＶ | 45 | 原子炉上部ビデオ検査装置 | 丸紅ユティリティ・サービス株式会社／仏SRA 社 | 計測装置 （漏えい箇所特定） - 微細欠陥、損傷検出 | 移動 - 移動機構（脚・クローラ・車輪） | （共通）システム化 - その他 |  |  |  | 実用化段階
2-135 | ＰＣＶ | 46 | ＰＷＲ原子炉燃料ビデオ検査装置 | 丸紅ユティリティ・サービス株式会社／仏SRA 社 | 計測装置 （漏えい箇所特定） - 微細欠陥、損傷検出 | 計測装置 （内部調査） - 燃料デブリ・ペデスタル状況確認 | （共通）システム化 - その他 |  |  |  | 実用化段階
2-136 | ＰＣＶ | 47 | 配管ビデオ検査装置 | 丸紅ユティリティ・サービス株式会社／仏SRA 社 | 計測装置 （漏えい箇所特定） - 微細欠陥、損傷検出 | 移動 - 移動機構（脚・クローラ・車輪） | （共通）システム化 - その他 |  |  |  | 実用化段階
2-137 | ＰＣＶ | 48 | 遮蔽システム | 丸紅ユティリティ・サービス株式会社／米国NPO 社 | その他 | [5 empty] | 実用化段階
2-138 | ＰＣＶ | 49 | レーザー除染ロボット | 丸紅ユティリティ・サービス株式会社／米国ICM 社 ／米国LASER CLEANALL 社 | その他 | [5 empty] | 実用化段階 | 除染装置
2-139 | ＰＣＶ | 50 | 小型検査ロボット | 丸紅ユティリティ・サービス㈱／ADROC Tech 社(スロバキア) | 計測装置 （漏えい箇所特定） - 微細欠陥、損傷検出 | 移動 - 移動機構（脚・クローラ・車輪） | （共通）システム化 - 遠隔操作 |  |  | 水中遠隔移動体 | 実用化段階
2-140 | ＰＣＶ | 51 | 防爆・耐水クローラーロボット | 丸紅ユティリティ・サービス㈱／ADROC Tech 社(スロバキア) | 補修作業装置 （格納容器補修） - マニピュレータ（アーム部・ハンド部） | 移動 - 移動機構（脚・クローラ・車輪） | （共通）システム化 - 遠隔操作 | （共通）システム化 - その他 |  | 水中遠隔移動体 | 実用化段階
2-141 | ＰＣＶ | 53 | 水中検査ロボット(SUSI) | 丸紅ユティリティ・サービス㈱／AREVA NP GmbH(ドイツ) | 計測装置 （漏えい箇所特定） - 微細欠陥、損傷検出 | 移動 - 移動機構（脚・クローラ・車輪） | （共通）システム化 - 遠隔操作 | （共通）システム化 - その他 |  | 水中遠隔移動体 | 実用化段階
2-142 | ＰＣＶ | 54 | 小型検査カメラ(IMU) | 丸紅ユティリティ・サービス㈱／AREVA NP GmbH(ドイツ) | 計測装置 （漏えい箇所特定） - 微細欠陥、損傷検出 | 計測装置 （内部調査） - 燃料デブリ・ペデスタル状況確認 |  |  |  |  | 実用化段階
2-143 | ＰＣＶ | 55 | 亀裂部の補修(耐放型 樹脂コーティング) | 丸紅ユティリティ・サービス㈱／AREVA NP GmbH(ドイツ) | 補修作業装置 （格納容器補修） - 格納容器補修（止水） | [5 empty] | 実用化段階
2-144 | ＰＣＶ | 57 | 遠隔操作式 検査補修ロボット | 丸紅ユティリティ・サービス㈱／AREVA NP GmbH(ドイツ) | 計測装置 （漏えい箇所特定） - 微細欠陥、損傷検出 | 補修作業装置 （格納容器補修） - マニピュレータ（アーム部・ハンド部） | 補修作業装置 （格納容器補修） - 格納容器補修（止水） | （共通）システム化 - 遠隔操作 | 移動 - 移動機構（脚・クローラ・車輪） | 水中遠隔移動体 | 実用化段階
2-145 | ＰＣＶ | 58 | 原子炉建屋内調査ロボット | 三菱電機特機システム株式会社 | 補修作業装置 （格納容器補修） - マニピュレータ（アーム部・ハンド部） | 移動 - 移動機構（脚・クローラ・車輪） | （共通）システム化 - 遠隔操作 | （共通）システム化 - その他 |  | 水中遠隔移動体 | 実用化段階
2-146 | ＰＣＶ | 59 | 原子炉建屋内調査ロボット | 三菱電機特機システム株式会社 | 補修作業装置 （格納容器補修） - マニピュレータ（アーム部・ハンド部） | 移動 - 移動機構（脚・クローラ・車輪） | （共通）システム化 - 遠隔操作 | （共通）システム化 - その他 |  | 水中遠隔移動体 | 実用化段階
2-147 | ＰＣＶ | 60 | 舗装路面主体の不整地を対象にした高効率，高速な移動を実現する車輪と脚機能を有する4車輪型移動プラットフォーム | 千葉工業大学工学部 中嶋秀朗 | 移動 - 移動機構（脚・クローラ・車輪） | （共通）システム化 - システムアーキテクチャ |  |  |  |  | 実用化段階
2-148 | ＰＣＶ | 62 | Warrior中型ロボット、PackBot小型ロボット | 双日エアロスペース株式会社 | 移動 - 移動機構（脚・クローラ・車輪） | （共通）システム化 - その他 |  |  |  |  | 実用化段階
2-149 | ＰＣＶ | 63 | Warrior中型作業ロボットによるブラスティング | 双日エアロスペース株式会社 | 補修作業装置 （格納容器補修） - マニピュレータ（アーム部・ハンド部） | 移動 - 移動機構（脚・クローラ・車輪） | （共通）システム化 - 遠隔操作 |  |  |  | 実用化段階 | 吸引機能もあり
2-150 | ＰＣＶ | 64 | PackBot小型作業ロボットによる除染作業監視、除染作業援助 | 双日エアロスペース株式会社 | 補修作業装置 （格納容器補修） - マニピュレータ（アーム部・ハンド部） | 移動 - 移動機構（脚・クローラ・車輪） | （共通）システム化 - システムアーキテクチャ | （共通）システム化 - 遠隔操作 |  |  | 実用化段階 | IP67防水
2-151 | ＰＣＶ | 65 | 遠隔画像計測システム（格納容器周囲／内部調査用） | 大成建設（株） | 移動 - 自己位置推定・最適経路計画 | （共通）シミュレーション - システム開発 |  |  |  |  | 実用化段階
2-152 | ＰＣＶ | 66 | 完全無水コアボーリング | 大成建設（株）・日本ファステム（株） | 補修作業装置 （格納容器補修） - 穿孔 | [5 empty] | 実用化段階 | 遠隔操作機能追加可能
2-153 | ＰＣＶ | 67 | 環境データに基づく軌道補正を用いた遠隔誘導アルゴリズム | 中央大学 | 移動 - 自己位置推定・最適経路計画 | （共通）システム化 - 遠隔操作 |  |  |  |  | 実用化段階
2-154 | ＰＣＶ | 70 | マニピュレータを搭載した遠隔移動作業ロボット：Micor06-02 | 中央大学 | 計測装置 （漏えい箇所特定） - 微細欠陥、損傷検出 | 計測装置 （内部調査） - 燃料デブリ・ペデスタル状況確認 | 移動 - 移動機構（脚・クローラ・車輪） | （共通）システム化 - システムアーキテクチャ | （共通）システム化 - 遠隔操作 |  | 実用化段階
2-155 | ＰＣＶ | 73 | 流体ロープウェイ | 東京工業大学 准教授 塚越秀行 | 補修作業装置 （格納容器補修） - マニピュレータ（アーム部・ハンド部） | 移動 - 移動機構（脚・クローラ・車輪） |  |  |  | 水中遠隔移動体 | 実用化段階 | *
2-156 | ＰＣＶ | 74 | 静油圧駆動ロボットアクチュエータ | 東京大学 中村仁彦・神永 拓 | 計測装置 （内部調査） - 燃料デブリ・ペデスタル状況確認 | 補修作業装置 （格納容器補修） - マニピュレータ（アーム部・ハンド部） | （共通）システム化 - その他 |  |  |  | 実用化段階
2-157 | ＰＣＶ | 75 | 大規模三次元モデリングソフトウェア技術 | 東京大学生産技術研究所 池内研究室 | （共通）システム化 - システムアーキテクチャ | [5 empty] | 実用化段階
2-158 | ＰＣＶ | 76 | 全方位カメラとバンドル調整を用いた3次元計測ソフトウェア技術 | 東京大学生産技術研究所 池内研究室 | 計測装置 （漏えい箇所特定） - 微細欠陥、損傷検出 | 計測装置 （内部調査） - 燃料デブリ・ペデスタル状況確認 |  |  |  |  | 実用化段階
2-159 | ＰＣＶ | 77 | 人間動作をなめらかにロボットにマッピングするソフトウェア技術 | 東京大学生産技術研究所 池内研究室/電気通信大学 工藤研究室 | （共通）システム化 - システムアーキテクチャ | [5 empty] | 実用化段階
2-160 | ＰＣＶ | 78 | 原子炉内点検ロボット | 東京農工大学 遠山茂樹 /（株）キュー・アイ /オーケー・ロボティクス | 計測装置 （漏えい箇所特定） - 微細欠陥、損傷検出 | 計測装置 （内部調査） - 燃料デブリ・ペデスタル状況確認 | （共通）システム化 - その他 |  |  |  | 実用化段階
2-161 | ＰＣＶ | 79 | 超音波探傷試験ロボット | 独立行政法人 日本原子力研究開発機構 | 計測装置 （漏えい箇所特定） - 微細欠陥、損傷検出 | 計測装置 （内部調査） - 燃料デブリ・ペデスタル状況確認 | （共通）システム化 - その他 |  |  | 水中遠隔移動体 | 実用化段階 | 移動機構なし
2-162 | ＰＣＶ | 80 | 水中観察ロボット | 独立行政法人 日本原子力研究開発機構 | 計測装置 （漏えい箇所特定） - 微細欠陥、損傷検出 | 計測装置 （内部調査） - 燃料デブリ・ペデスタル状況確認 | 移動 - 移動機構（脚・クローラ・車輪） |  |  | 水中遠隔移動体 | 実用化段階 | 固着物の吸引口において、固着物の回収及び滞留水のサンプリング可能＞吸引機能
2-163 | ＰＣＶ | 81 | 自航式水中探査型遠隔点検装置 | 独立行政法人 日本原子力研究開発機構 | 計測装置 （漏えい箇所特定） - 微細欠陥、損傷検出 | 計測装置 （内部調査） - 燃料デブリ・ペデスタル状況確認 | 移動 - 移動機構（脚・クローラ・車輪） | （共通）システム化 - 遠隔操作 | （共通）システム化 - その他 | 水中遠隔移動体 | 実用化段階
2-164 | ＰＣＶ | 82 | 狭隘部遠隔高所作業車 | 独立行政法人産業技術総合研究所 | 補修作業装置 （格納容器補修） - マニピュレータ（アーム部・ハンド部） | 移動 - 移動機構（脚・クローラ・車輪） | （共通）システム化 - 遠隔操作 |  |  |  | 実用化段階
2-165 | ＰＣＶ | 83 | 狭隘部遠隔高所作業ロボット | 独立行政法人 産業技術総合研究所/株式会社本田技術研究所 | 補修作業装置 （格納容器補修） - マニピュレータ（アーム部・ハンド部） | 移動 - 移動機構（脚・クローラ・車輪） | （共通）システム化 - 遠隔操作 |  |  |  | 実用化段階
2-166 | ＰＣＶ | 84 | チェレンコフ光測定システム | 独立行政法人日本原子力研究開発機構 | 計測装置 （漏えい箇所特定） - 微細欠陥、損傷検出 | 計測装置 （漏えい箇所特定） - 微小ガス漏えい検出 | 計測装置 （内部調査） - 燃料デブリ・ペデスタル状況確認 | （共通）システム化 - 遠隔操作 |  |  | 実用化段階
2-167 | ＰＣＶ | 85 | ヒータ付熱電対型水位計 | 独立行政法人日本原子力研究開発機構 | （共通）システム化 - システムアーキテクチャ | （共通）システム化 - その他 |  |  |  |  | 実用化段階
2-168 | ＰＣＶ | 86 | 自己出力型ガンマ線検出器（SPGD） | 独立行政法人日本原子力研究開発機構 | （共通）システム化 - システムアーキテクチャ | （共通）システム化 - その他 |  |  |  |  | 実用化段階
2-169 | ＰＣＶ | 87 | 細径多対式熱電対 | 独立行政法人日本原子力研究開発機構 | （共通）システム化 - システムアーキテクチャ | （共通）システム化 - その他 |  |  |  |  | 実用化段階
2-170 | ＰＣＶ | 88 | ハイブリッド自己出力型中性子検出器（SPND） | 独立行政法人日本原子力研究開発機構 | （共通）システム化 - システムアーキテクチャ | （共通）システム化 - その他 |  |  |  |  | 実用化段階
2-171 | ＰＣＶ | 89 | 集中監視可能で放射線管理機能を備えた入退室管理システム | 独立行政法人日本原子力研究開発機構 | （共通）システム化 - システムアーキテクチャ | （共通）システム化 - 遠隔操作 |  |  |  |  | 実用化段階
2-172 | ＰＣＶ | 90 | 過酷事故時における格納容器内の温度等の計測システム | 独立行政法人日本原子力研究開発機構 | （共通）システム化 - システムアーキテクチャ | （共通）システム化 - その他 |  |  |  |  | 実用化段階
2-173 | ＰＣＶ | 91 | 遠隔操作による３次元Ｘ線ＣＴ試験 | 独立行政法人日本原子力研究開発機構 | 計測装置 （漏えい箇所特定） - 微細欠陥、損傷検出 | 計測装置 （内部調査） - 燃料デブリ・ペデスタル状況確認 | （共通）システム化 - 遠隔操作 |  |  |  | 実用化段階
2-174 | ＰＣＶ | 92 | 水素濃度センサ | 独立行政法人日本原子力研究開発機構 | （共通）システム化 - システムアーキテクチャ | [5 empty] | 実用化段階
2-175 | ＰＣＶ | 93 | 耐放射線性セラミックシール | 独立行政法人日本原子力研究開発機構 | その他 | （共通）システム化 - その他 |  |  |  |  | 実用化段階
2-176 | ＰＣＶ | 94 | 格納容器内の計装線等の取出技術 | 独立行政法人日本原子力研究開発機構 | 補修作業装置 （格納容器補修） - 格納容器補修（止水） | [5 empty] | 実用化段階
2-177 | ＰＣＶ | 95 | 管内検査用カメラシステム | 日本原子力研究開発機構 | 計測装置 （漏えい箇所特定） - 微細欠陥、損傷検出 | 移動 - 移動機構（脚・クローラ・車輪） | （共通）システム化 - その他 |  |  | 水中遠隔移動体 | 実用化段階
2-178 | ＰＣＶ | 96 | 内部観察・レーザーモニタリング技術 | 日本原子力研究開発機構 | 計測装置 （漏えい箇所特定） - 微細欠陥、損傷検出 | 計測装置 （内部調査） - 燃料デブリ・ペデスタル状況確認 | （共通）システム化 - その他 |  |  | 水中遠隔移動体 | 実用化段階
2-179 | ＰＣＶ | 97 | ミューオンを用いた非破壊検査技術 | 日本原子力研究開発機構、エンジニアリング協会 | 計測装置 （内部調査） - 燃料デブリ・ペデスタル状況確認 | （共通）システム化 - システムアーキテクチャ |  |  |  |  | 実用化段階
2-180 | ＰＣＶ | 98 | カメラ画像の3次元CAD図変換システム | 日本原子力研究開発機構、宇都宮大学 | 計測装置 （内部調査） - 燃料デブリ・ペデスタル状況確認 | （共通）システム化 - システムアーキテクチャ | （共通）システム化 - その他 |  |  |  | 実用化段階
2-181 | ＰＣＶ | 100 | ガンマカメラを利用した線量マップの作成について | 富士ソフト株式会社 金井 健 | （共通）システム化 - システムアーキテクチャ | （共通）システム化 - その他 | （共通）シミュレーション - システム開発 |  |  |  | 実用化段階
2-182 | ＰＣＶ | 101 | 燃料交換機 | 富士電機㈱ | 補修作業装置 （格納容器補修） - マニピュレータ（アーム部・ハンド部） | （共通）システム化 - その他 |  |  |  |  | 実用化段階
2-183 | ＰＣＶ | 102 | 炉内回収装置 | 富士電機㈱ | 補修作業装置 （格納容器補修） - マニピュレータ（アーム部・ハンド部） | 移動 - 移動機構（脚・クローラ・車輪） | （共通）システム化 - 遠隔操作 | （共通）システム化 - その他 |  |  | 実用化段階
2-184 | ＰＣＶ | 103 | 原子炉内観察装置 | 富士電機㈱ | 計測装置 （漏えい箇所特定） - 微細欠陥、損傷検出 | 計測装置 （内部調査） - 燃料デブリ・ペデスタル状況確認 | （共通）システム化 - 遠隔操作 |  |  |  | 実用化段階
2-185 | ＰＣＶ | 104 | 遠隔操作・制御装置 | 富士電機㈱ | （共通）システム化 - システムアーキテクチャ | （共通）システム化 - 遠隔操作 |  |  |  |  | 実用化段階
2-186 | ＰＣＶ | 105 | 炉上部機構下面観察装置 | 富士電機㈱ | 計測装置 （漏えい箇所特定） - 微細欠陥、損傷検出 | 計測装置 （内部調査） - 燃料デブリ・ペデスタル状況確認 | （共通）システム化 - 遠隔操作 | （共通）システム化 - その他 |  |  | 実用化段階
2-187 | ＰＣＶ | 106 | 原子炉内狭隘環境作業用装置 | 富士電機㈱ | 計測装置 （漏えい箇所特定） - 微細欠陥、損傷検出 | 計測装置 （内部調査） - 燃料デブリ・ペデスタル状況確認 | （共通）システム化 - その他 |  |  |  | 実用化段階
2-188 | ＰＣＶ | 107 | 放射線管理システム（格納容器内エリアモニタ） | 富士電機㈱中島 定雄 | （共通）システム化 - システムアーキテクチャ | [5 empty] | 実用化段階
2-189 | ＰＣＶ | 108 | 水圧ロボット・機器の設計技術 | 名城大学 理工学部 機械システム工学科 教授 大道武生 | 補修作業装置 （格納容器補修） - マニピュレータ（アーム部・ハンド部） | 補修作業装置 （格納容器補修） - 格納容器補修（止水） | （共通）システム化 - 遠隔操作 |  |  |  | 実用化段階 | 高度耐水性
2-190 | ＰＣＶ | 109 | 耐放射線ロボットの設計法 | 名城大学 理工学部 機械システム工学科 教授 大道武生 | （共通）システム化 - システムアーキテクチャ | （共通）シミュレーション - システム開発 |  |  |  |  | 実用化段階
2-191 | ＰＣＶ | 110 | 格納容器漏えい個所点検カメラ | 明星電気株式会社 | 計測装置 （漏えい箇所特定） - 微細欠陥、損傷検出 | 計測装置 （漏えい箇所特定） - 微小ガス漏えい検出 |  |  |  |  | 実用化段階
2-192 | ＰＣＶ | 112 | （マルチ・セグメント・アーム） | AREVA NC JAPAN PROJECTS | 補修作業装置 （格納容器補修） - マニピュレータ（アーム部・ハンド部） | （共通）システム化 - 遠隔操作 | （共通）システム化 - その他 |  |  |  | 実用化段階
2-193 | ＰＣＶ | 113 | （スネーク・アーム） | AREVA NC JAPAN PROJECTS | 補修作業装置 （格納容器補修） - マニピュレータ（アーム部・ハンド部） | （共通）システム化 - 遠隔操作 | （共通）システム化 - その他 |  |  |  | 実用化段階
2-194 | ＰＣＶ | 114 | （イン・パイプ・マニピュレータ） | AREVA NC JAPAN PROJECTS | 計測装置 （漏えい箇所特定） - 微細欠陥、損傷検出 | 補修作業装置 （格納容器補修） - マニピュレータ（アーム部・ハンド部） | （共通）システム化 - システムアーキテクチャ | （共通）システム化 - その他 |  | 水中遠隔移動体 | 実用化段階
2-195 | ＰＣＶ | 115 | （小型多目的ユニット） | AREVA NC JAPAN PROJECTS | 移動 - 移動機構（脚・クローラ・車輪） | （共通）システム化 - その他 |  |  |  |  | 実用化段階
2-196 | ＰＣＶ | 116 | （SUSI 420型・水中ロボット） | AREVA NC JAPAN PROJECTS | 計測装置 （漏えい箇所特定） - 微細欠陥、損傷検出 | 移動 - 移動機構（脚・クローラ・車輪） | （共通）システム化 - システムアーキテクチャ | （共通）システム化 - 遠隔操作 |  | 水中遠隔移動体 | 実用化段階 | 吸引機能もあり
2-197 | ＰＣＶ | 118 | （RPV解体用水中ロボットアーム） | AREVA NC JAPAN PROJECTS | 補修作業装置 （格納容器補修） - マニピュレータ（アーム部・ハンド部） | （共通）システム化 - その他 |  |  |  | 水中遠隔移動体 | 実用化段階
2-198 | ＰＣＶ | 119 | （遠隔操作対応キャパシティブ・ロボットアーム） | AREVA NC JAPAN PROJECTS | 計測装置 （漏えい箇所特定） - 微細欠陥、損傷検出 | 計測装置 （内部調査） - 燃料デブリ・ペデスタル状況確認 | 補修作業装置 （格納容器補修） - マニピュレータ（アーム部・ハンド部） | （共通）システム化 - その他 |  |  | 実用化段階
2-199 | ＰＣＶ | 120 | （精密作業用マスター／スレイブ・ロボットアーム） | AREVA NC JAPAN PROJECTS | 補修作業装置 （格納容器補修） - マニピュレータ（アーム部・ハンド部） | （共通）システム化 - その他 |  |  |  |  | 実用化段階
2-200 | ＰＣＶ | 121 | 高線量耐久遠隔操作クローラーユニット | AREVA NC JAPAN PROJECTS | 補修作業装置 （格納容器補修） - マニピュレータ（アーム部・ハンド部） | （共通）システム化 - その他 |  |  |  |  | 実用化段階
2-201 | ＰＣＶ | 123 | 遠隔操作検査機ARIANE | ONET TECHNOLOGIES | 移動 - 移動機構（脚・クローラ・車輪） | （共通）システム化 - 遠隔操作 | （共通）システム化 - その他 | 計測装置 （内部調査） - 燃料デブリ・ペデスタル状況確認 |  |  | 実用化段階
2-202 | ＰＣＶ | 125 | カメラ | ONET TECHNOLOGIES | 計測装置 （漏えい箇所特定） - 微細欠陥、損傷検出 | 計測装置 （内部調査） - 燃料デブリ・ペデスタル状況確認 | （共通）システム化 - その他 |  |  |  | 実用化段階
2-203 | ＰＣＶ | 127 | CHATV検査機 | ONET TECHNOLOGIES | 計測装置 （漏えい箇所特定） - 微細欠陥、損傷検出 | 計測装置 （内部調査） - 燃料デブリ・ペデスタル状況確認 | 移動 - 移動機構（脚・クローラ・車輪） | （共通）システム化 - 遠隔操作 | （共通）システム化 - その他 | 水中遠隔移動体 | 実用化段階 | 耐水性不明
2-204 | ＰＣＶ | 129 | NAJA IIIロボット | ONET TECHNOLOGIES | 計測装置 （漏えい箇所特定） - 微細欠陥、損傷検出 | 計測装置 （内部調査） - 燃料デブリ・ペデスタル状況確認 | 移動 - 移動機構（脚・クローラ・車輪） | （共通）システム化 - 遠隔操作 | （共通）システム化 - その他 |  | 実用化段階
2-205 | ＰＣＶ | 131 | 大型遠隔操作アーム | ONET TECHNOLOGIES | 補修作業装置 （格納容器補修） - マニピュレータ（アーム部・ハンド部） | （共通）システム化 - 遠隔操作 | （共通）システム化 - その他 |  |  |  | 実用化段階
2-206 | ＰＣＶ | 133 | ダブルアーム遠隔操作機器 | ONET TECHNOLOGIES | 補修作業装置 （格納容器補修） - マニピュレータ（アーム部・ハンド部） | 移動 - 移動機構（脚・クローラ・車輪） | （共通）システム化 - その他 |  |  | 水中遠隔移動体 | 実用化段階
2-207 | ＰＣＶ | 135 | 吸引取り出し（燃料デブリの取り出し） | ONET TECHNOLOGIES | 計測装置 （内部調査） - 燃料デブリ・ペデスタル状況確認 | （共通）システム化 - その他 |  |  |  | 水中遠隔移動体 | 実用化段階
2-208 | ＰＣＶ | 1 | Nuclear Remote Inspection and Repair Device | Westinghouse Electric Japan | 計測装置 （漏えい箇所特定） - 微細欠陥、損傷検出 | 補修作業装置 （格納容器補修） - マニピュレータ（アーム部・ハンド部） | （共通）システム化 - 遠隔操作 | （共通）システム化 - その他 |  |  | 実用化段階
2-209 | ＰＣＶ | 3 | Submersible Decommissioning Remotely Operated Vehicle | SMD Robotics Limited | 移動 - 移動機構（脚・クローラ・車輪） | （共通）システム化 - 遠隔操作 | （共通）システム化 - その他 |  |  | 水中遠隔移動体 | 実用化段階
2-210 | ＰＣＶ | 6 | Debris Clearance Remotely Operated Vehicle | SMD Robotics Limited | 計測装置 （内部調査） - 燃料デブリ・ペデスタル状況確認 | 移動 - 移動機構（脚・クローラ・車輪） | （共通）システム化 - 遠隔操作 | （共通）システム化 - その他 |  |  | 実用化段階 | 燃料デブリ除去昨日含む
2-211 | ＰＣＶ | 9 | TECHNICAL SUPPORT TO TEPCO FOR INSPECTION EQUIPMENT IN HEAVY RADIATION FIELD | IFE – OECD HALDEN REACTOR PROJECT | （共通）システム化 - システムアーキテクチャ | （共通）システム化 - 遠隔操作 | （共通）システム化 - その他 |  |  |  | 実用化段階
2-212 | ＰＣＶ | 10 | Andros and Andros Heavy Duty Remote Control Equipment | Northrop Grumman Remotec | 移動 - 移動機構（脚・クローラ・車輪） | （共通）システム化 - 遠隔操作 |  |  |  |  | 実用化段階
2-213 | ＰＣＶ | 12 | DADM, Dual Arm Dexterous Dual Arm Manipulator 3D | Remotec Northrop Grumman | 補修作業装置 （格納容器補修） - マニピュレータ（アーム部・ハンド部） | [5 empty] | 実用化段階
2-214 | ＰＣＶ | 16 | Modular Snake Robot | Carnegie Mellon University Biorobotics Lab (Prof. Howie Choset) | 計測装置 （漏えい箇所特定） - 微細欠陥、損傷検出 | 計測装置 （内部調査） - 燃料デブリ・ペデスタル状況確認 | 移動 - 移動機構（脚・クローラ・車輪） |  |  | 水中遠隔移動体 | 実用化段階
2-215 | ＰＣＶ | 18 | Radiation tolerant video camera | Centronic Limited | 計測装置 （漏えい箇所特定） - 微細欠陥、損傷検出 | 計測装置 （内部調査） - 燃料デブリ・ペデスタル状況確認 | （共通）システム化 - その他 |  |  |  | 実用化段階
2-216 | ＰＣＶ | 19 | Radiation detectors (neutron-gamma probe) | Centronic Limited (Mr David Fairweather) | （共通）システム化 - システムアーキテクチャ | （共通）システム化 - その他 |  |  |  |  | 実用化段階
2-217 | ＰＣＶ | 20 | Remote Controlled Vehicle (Crawler) to analyse situation in hazardous environment | NUKEM Technologies GmbH | 計測装置 （漏えい箇所特定） - 微細欠陥、損傷検出 | 計測装置 （内部調査） - 燃料デブリ・ペデスタル状況確認 | 移動 - 移動機構（脚・クローラ・車輪） |  |  | 水中遠隔移動体 | 実用化段階 | 吸引機構もあり
2-218 | ＰＣＶ | 24 | - | NUKEM Technologies GmbH/Alzenau, Germany | 計測装置 （漏えい箇所特定） - 微細欠陥、損傷検出 | 補修作業装置 （格納容器補修） - マニピュレータ（アーム部・ハンド部） | 移動 - 移動機構（脚・クローラ・車輪） | （共通）システム化 - 遠隔操作 |  | 水中遠隔移動体 | 実用化段階 | 吸引機構の取り付けも可
2-219 | ＰＣＶ | 37 | Automatic Path Plannning for dismantlement | KINEO CAM | 移動 - 自己位置推定・最適経路計画 | [5 empty] | 実用化段階
2-220 | ＰＣＶ | 39 | Remote controlled monitoring | AMEC | 計測装置 （漏えい箇所特定） - 微細欠陥、損傷検出 | 移動 - 移動機構（脚・クローラ・車輪） | （共通）システム化 - システムアーキテクチャ | （共通）システム化 - 遠隔操作 |  |  | 実用化段階
2-221 | ＰＣＶ | 41 | Climbing ROV for inspection & remote installation of sensors | AMEC | （共通）システム化 - システムアーキテクチャ | [5 empty] | 実用化段階
2-222 | ＰＣＶ | 42 | Dry Storage Inspection Device | Carnegie Mellon University Biorobotics Lab (Prof. Howie Choset) | 計測装置 （内部調査） - 燃料デブリ・ペデスタル状況確認 | （共通）システム化 - システムアーキテクチャ | （共通）システム化 - その他 |  |  | 水中遠隔移動体 | 研究開発段階
2-223 | ＰＣＶ | 44 | Remotely operated tools for remote cleanup, inspection and 3D mapping of inaccessible region on nuclear reactor plant. | AMEC | 移動 - 移動機構（脚・クローラ・車輪） | （共通）システム化 - システムアーキテクチャ | （共通）システム化 - 遠隔操作 |  |  |  | 実用化段階 | 吸引機構もあり
2-224 | ＰＣＶ | 46 | Remotely operated tools for remote detection, cutting and welding in an inaccessible region on nuclear reactor plant. | AMEC | 計測装置 （漏えい箇所特定） - 微細欠陥、損傷検出 | 補修作業装置 （格納容器補修） - 穿孔 | （共通）システム化 - 遠隔操作 |  |  |  | 実用化段階
2-225 | ＰＣＶ | 47 | ROV for emergency remote inspection and evaluation of damaged power plant | AMEC | 計測装置 （漏えい箇所特定） - 微細欠陥、損傷検出 | （共通）システム化 - 遠隔操作 |  |  |  |  | 実用化段階
2-226 | ＰＣＶ | 48 | Remotely operated tools for underwater remote survey and cutting in an inaccessible region on nuclear fuel reprocessing plant | AMEC | 計測装置 （漏えい箇所特定） - 微細欠陥、損傷検出 | 補修作業装置 （格納容器補修） - 穿孔 | （共通）システム化 - 遠隔操作 |  |  | 水中遠隔移動体 | 実用化段階
2-227 | ＰＣＶ | 49 | ROV for emergency remote inspection and evaluation of part-constructed power plant | AMEC | 計測装置 （内部調査） - 燃料デブリ・ペデスタル状況確認 | 移動 - 移動機構（脚・クローラ・車輪） | （共通）システム化 - 遠隔操作 |  |  |  | 実用化段階
2-228 | ＰＣＶ | 50 | Intelligent Sensor Delivery Platform | Idaho National Laboratory | 移動 - 移動機構（脚・クローラ・車輪） | （共通）システム化 - システムアーキテクチャ |  |  |  |  | 実用化段階
2-229 | ＰＣＶ | 51 | Testing and use of Geosealants to stop leakage from Primary Containment Vessels | Idaho National Laboratory | 補修作業装置 （格納容器補修） - 格納容器補修（止水） | （共通）システム化 - その他 |  |  |  |  | 実用化段階
2-230 | ＰＣＶ | 52 | REMOTE TECHNOLOGIES FOR THE APPLICATION OF FUEL DEBRIS RETREIVAL AND DECONTAMINATION | Kinectrics Inc | 計測装置 （内部調査） - 燃料デブリ・ペデスタル状況確認 | （共通）システム化 - 遠隔操作 |  |  |  |  | 実用化段階 | デブリ吸引機構搭載
2-231 | ＰＣＶ | 53 | Carbon Fiber Long Reach Manipulators | S.A.Technology | 補修作業装置 （格納容器補修） - マニピュレータ（アーム部・ハンド部） | [5 empty] | 実用化段階
2-232 | ＰＣＶ | 60 | Technology for applying dust suppressing coating with confinement effect | Alexandrov Research Institute of Technology | その他 | [5 empty] | 実用化段階 | 除染吸引機構？
2-233 | ＰＣＶ | 61 | Technology for decontamination («dry» decontamination), isolation and confinement of contaminated surfaces (soil, rooms, equipment, rolled roofing) using polymer coatings | Alexandrov Research Institute of Technology | その他 | [5 empty] | 実用化段階 | 除染吸引機構？
2-234 | ＰＣＶ | 62 | Complex technology for decontamination of residential houses, offices, neighboring territories and private lands | Alexandrov Research Institute of Technology | その他 | [5 empty] | 実用化段階 | 除染吸引機構？
2-235 | ＰＣＶ | 63 | Complex technology for decontamination of construction machinery and transport vehicles | Alexandrov Research Institute of Technology | その他 | [5 empty] | 実用化段階 | 除染吸引機構？
2-236 | ＰＣＶ | 64 | Adhesive web for remote decontamination | Alexandrov Research Institute of Technology | （共通）システム化 - システムアーキテクチャ | （共通）システム化 - 遠隔操作 |  |  |  |  | 実用化段階
2-237 | ＰＣＶ | 65 | Technology for deactivation of contaminated items using quick setting polymer compositions | Alexandrov Research Institute of Technology | その他 | [5 empty] | 実用化段階 | 除染機構？
2-238 | ＰＣＶ | 65 | Festoon system for dose measurements | Alexandrov Research Institute of Technology | （共通）システム化 - システムアーキテクチャ | [5 empty] | 実用化段階
2-239 | ＰＣＶ | 67 | Calandria Vessel Inspections and Debris Removal | Candu Energy Inc. | 計測装置 （内部調査） - 燃料デブリ・ペデスタル状況確認 | 補修作業装置 （格納容器補修） - マニピュレータ（アーム部・ハンド部） |  |  |  |  | 実用化段階 | デブリ吸引機構搭載
2-240 | ＰＣＶ | 70 | Life extension program - National Research Universal (NRU) reactor | Candu Energy Inc. | （共通）シミュレーション - システム開発 | （共通）システム化 - 遠隔操作 |  |  |  |  | 実用化段階
2-241 | ＰＣＶ | 73 | Vessel Inspection Tool | Candu Energy Inc. | 計測装置 （漏えい箇所特定） - 微細欠陥、損傷検出 | 計測装置 （内部調査） - 燃料デブリ・ペデスタル状況確認 | （共通）システム化 - その他 |  |  |  | 実用化段階
2-242 | ＰＣＶ | 76 | Calandria Tube to LISS Gap Measurement | Candu Energy Inc. | 計測装置 （漏えい箇所特定） - 微細欠陥、損傷検出 | 計測装置 （内部調査） - 燃料デブリ・ペデスタル状況確認 |  |  |  |  | 実用化段階
2-243 | ＰＣＶ | 79 | Real-Time Video Processing Software: Filtering Radiation Noise from Remote Video-Aided Visual Inspections | Candu Energy Inc. | 計測装置 （内部調査） - 燃料デブリ・ペデスタル状況確認 | （共通）システム化 - システムアーキテクチャ |  |  |  |  | 実用化段階
2-244 | ＰＣＶ | 82 | Design, Development, and Deployment of Remotely Controlled Equipment Delivery Systems | Idaho National Labloratory | 移動 - 移動機構（脚・クローラ・車輪） | （共通）システム化 - 遠隔操作 | （共通）システム化 - その他 |  |  |  | 実用化段階
2-245 | ＰＣＶ | 86 | Fullabot | Carnegie Mellon University Biorobotics Lab | 計測装置 （内部調査） - 燃料デブリ・ペデスタル状況確認 | 移動 - 移動機構（脚・クローラ・車輪） | （共通）システム化 - 遠隔操作 |  |  | 水中遠隔移動体 | 実用化段階
2-246 | ＰＣＶ | 88 | Autonomous Working Robot in Hazardous Environments | Korea Advanced Institute of Science and Technology and Korea Institute of Machinery and Materials, collaborating with Hydraumatics Co.,Ltd. | 補修作業装置 （格納容器補修） - マニピュレータ（アーム部・ハンド部） | 補修作業装置 （格納容器補修） - 穿孔 | 移動 - 自己位置推定・最適経路計画 | 移動 - 移動機構（脚・クローラ・車輪） | （共通）システム化 - 遠隔操作 |  | 実用化段階
2-247 | ＰＣＶ | 92 | Remote Detection and Visualization of Leakage using Microphone Array & CCD Camera | Korea Atomic Energy Research Institute (Jin-Ho Park) | 計測装置 （漏えい箇所特定） - 微小ガス漏えい検出 | （共通）システム化 - システムアーキテクチャ | （共通）システム化 - 遠隔操作 |  |  |  | 実用化段階
2-248 | ＰＣＶ | 94 | Remote Detection of Leak Location by Laser Humidity Sensing | Korea Atomic Energy Research Institute (Do-Young Jeong) | 計測装置 （漏えい箇所特定） - 微小ガス漏えい検出 | （共通）システム化 - 遠隔操作 |  |  |  |  | 実用化段階
2-249 | ＰＣＶ | 95 | Underwater Crawler module for inspection and debris removal | Korea Atomic Energy Research Institute (Kyoung-Min Jeong) | 計測装置 （内部調査） - 燃料デブリ・ペデスタル状況確認 | 移動 - 移動機構（脚・クローラ・車輪） | （共通）システム化 - 遠隔操作 |  |  | 水中遠隔移動体 | 実用化段階
2-250 | ＰＣＶ | 96 | On-Line Hybrid Electronic Radiation Dosimeter for Highly Radioactive Area | Korea Atomic Energy Research Institute (Nam-Ho Lee) | （共通）システム化 - システムアーキテクチャ | [5 empty] | 実用化段階
2-251 | ＰＣＶ | 97 | Integrated Mobile Robotic System for Radiation Monitoring and Leakage Detection | Korea Atomic Energy Research Institute (Seungho Kim) | 計測装置 （漏えい箇所特定） - 微細欠陥、損傷検出 | 計測装置 （漏えい箇所特定） - 微小ガス漏えい検出 |  |  |  |  | 実用化段階
2-252 | ＰＣＶ | 98 | CHATV Crawlers | ONET TECHNOLOGIES | 計測装置 （漏えい箇所特定） - 微細欠陥、損傷検出 | 計測装置 （内部調査） - 燃料デブリ・ペデスタル状況確認 | 移動 - 移動機構（脚・クローラ・車輪） | （共通）システム化 - その他 |  |  | 実用化段階
2-253 | ＰＣＶ | 101 | Cameras | ONET TECHNOLOGIES | 計測装置 （漏えい箇所特定） - 微細欠陥、損傷検出 | 計測装置 （内部調査） - 燃料デブリ・ペデスタル状況確認 | （共通）システム化 - その他 |  |  |  | 実用化段階
2-254 | ＰＣＶ | 103 | Remote controlled crawler ARIANE | ONET TECHNOLOGIES | 計測装置 （漏えい箇所特定） - 微細欠陥、損傷検出 | 計測装置 （内部調査） - 燃料デブリ・ペデスタル状況確認 | 移動 - 移動機構（脚・クローラ・車輪） | （共通）システム化 - その他 |  |  | 実用化段階
2-255 | ＰＣＶ | 105 | Robotic equipment NAJA III | ONET TECHNOLOGIES | 計測装置 （漏えい箇所特定） - 微細欠陥、損傷検出 | 計測装置 （内部調査） - 燃料デブリ・ペデスタル状況確認 |  |  |  |  | 実用化段階
2-256 | ＰＣＶ | 107 | 能動スコープカメラ | 東北大学大学院情報科学研究科／国際レスキューシステム研究機構（田所諭） | 計測装置 （漏えい箇所特定） - 微細欠陥、損傷検出 | 移動 - 移動機構（脚・クローラ・車輪） |  |  |  |  | 実用化段階
2-257 | ＰＣＶ | 108 | 遠隔操作可能なハイビジョンカメラ | 中部電力(株)/(株)アトックス | 計測装置 （漏えい箇所特定） - 微細欠陥、損傷検出 | （共通）システム化 - 遠隔操作 | （共通）システム化 - その他 |  |  | 水中遠隔移動体 | 実用化段階
2-258 | ＰＣＶ | 109 | マイクロ波支援レーザー誘起ブレイクダウン分光法 | イマジニアリング株式会社 | 計測装置 （内部調査） - 燃料デブリ・ペデスタル状況確認 | （共通）システム化 - システムアーキテクチャ |  |  |  |  | 実用化段階
2-259 | ＰＣＶ | 110 | TAURUS - Intuitive Dexterous Telemanipulation | SRI International | 補修作業装置 （格納容器補修） - マニピュレータ（アーム部・ハンド部） | [5 empty] | 実用化段階
2-260 | ＰＣＶ | 111 | Scan 3D & Gamma Camera Inspection Tools | AREVA | （共通）シミュレーション - システム開発 | （共通）システム化 - システムアーキテクチャ |  |  |  |  | 実用化段階
2-261 | ＰＣＶ | 116 | BIMDI cumulated dose measurement | AREVA and partner ERMES | （共通）システム化 - システムアーキテクチャ | [5 empty] | 実用化段階
2-262 | ＰＣＶ | 119 | Water Blast Remote Controlled System | ATOX- AREVA | その他 | [5 empty] | 実用化段階 | 汚染コンクリートの除染及び除去
2-263 | ＰＣＶ | 123 | NiThrow™ solution | AREVA NC JAPAN PROJECTS | その他 | [5 empty] | 実用化段階 | コンクリートの削りとり、切断、除染
2-264 | ＰＣＶ | 126 | Chemical Decontamination CORD® Family | AREVA | その他 | （共通）システム化 - 遠隔操作 |  |  |  |  | 実用化段階 | 除染機構
2-265 | ＰＣＶ | 132 | Small and thin 3-axis force sensor (Shokac Chip) | Touchence Inc. | 計測装置 （漏えい箇所特定） - 微小ガス漏えい検出 | （共通）システム化 - システムアーキテクチャ |  |  |  |  | 実用化段階
2-266 | ＰＣＶ | 133 | Electroadhesive Wall-Climbing Robots | SRI International | 移動 - 移動機構（脚・クローラ・車輪） | [5 empty] | 実用化段階
2-267 | ＰＣＶ | 134 | Link Manipulator (Linkman) | James Fisher Nuclear Ltd | 補修作業装置 （格納容器補修） - マニピュレータ（アーム部・ハンド部） | （共通）システム化 - その他 |  |  |  |  | 実用化段階
2-268 | ＰＣＶ | 136 | Light Duty Hydraulic Manipulator (ModuMan 25) | James Fisher Nuclear Ltd | 補修作業装置 （格納容器補修） - マニピュレータ（アーム部・ハンド部） | （共通）システム化 - その他 |  |  |  |  | 実用化段階
2-269 | ＰＣＶ | 138 | Heavy Duty Hydraulic Manipulator (ModuMan 100) | James Fisher Nuclear Ltd | 補修作業装置 （格納容器補修） - マニピュレータ（アーム部・ハンド部） | （共通）システム化 - その他 |  |  |  |  | 実用化段階
2-270 | ＰＣＶ | 140 | Visual feedback control of robotic devices via overhead/external camera | Dr. Max Blanco | （共通）システム化 - システムアーキテクチャ | [5 empty] | 実用化段階
2-271 | ＰＣＶ | 141 | Reactor Core Inspection – Consultancy | Atkins Energy (Nuclear) | その他 | 補修作業装置 （格納容器補修） - 穿孔 | （共通）システム化 - 遠隔操作 |  |  |  | 実用化段階
2-272 | ＰＣＶ | 142 | Underwater Inspection Consultancy | Atkins Energy (Oil and Gas) | その他 |  |  |  |  | 水中遠隔移動体 | 実用化段階 | 移動機構ではない？
2-273 | ＰＣＶ | 144 | Remotely operated mechanical handling systems | Atkins Energy (Nuclear) | （共通）システム化 - 遠隔操作 | その他 |  |  |  |  | 実用化段階
2-274 | ＰＣＶ | 146 | Integrated System Integration, Test, and Train Resource | Idaho National Laboratory | （共通）シミュレーション - システム開発 | [5 empty] | 実用化段階
2-275 | ＰＣＶ | 148 | Core-Topography Data Acquisition System | Idaho National Laboratory | 計測装置 （内部調査） - 燃料デブリ・ペデスタル状況確認 | [5 empty] | 実用化段階
2-276 | ＰＣＶ | 152 | Acoustic Water Flow Sensor System | Idaho National Laboratory | （共通）システム化 - システムアーキテクチャ | [5 empty] | 実用化段階

## （３）H２４年度追加分
平成２４年度発電用原子炉等事故対応関連技術基盤整備事業
（技術カタログ拡充のための技術調査）
■技術体系表によるタグ付け（H24年度追加分）
No | カタログ区分 | ページ | カタログ名 | 提案者（会社名） | タグ1 | タグ2 | タグ3 | タグ4 | タグ5 | 追加タグ | 技術段階 | メモ、コメントなど
3-1 | 移動技術 | 1 | 各種計測における無人ヘリコプタの利用 | ヤマハ発動機株式会社 | 移動 - 移動機構（脚・クローラ・車輪） | （共通）システム化 - 遠隔操作 |  |  |  | 高所調査遠隔移動体 | 実用化段階
3-2 | 移動技術 | 2 | 小型ヘリコプター | 丸紅ユティリティ・サービス株式会社/IMS/Fly-n-Sence | 移動 - 移動機構（脚・クローラ・車輪） | （共通）システム化 - 遠隔操作 |  |  |  | 高所調査遠隔移動体 | 実用化段階
3-3 | 移動技術 | 9 | 壁面検査ロボット「スカイクライマー」 | 株式会社大林組 | 移動 - 移動機構（脚・クローラ・車輪） | （共通）システム化 - 遠隔操作 |  |  |  | 高所調査遠隔移動体 | 実用化段階
3-4 | 移動技術 | 10 | 壁面検査ロボット「点検虫」 | 株式会社大林組 | 移動 - 移動機構（脚・クローラ・車輪） | （共通）システム化 - 遠隔操作 |  |  |  | 高所調査遠隔移動体 | 実用化段階
3-5 | 移動技術 | 11 | 高所調査用遠隔移動体（マルチコプタ） | 株式会社ＮＳｉ真岡 | 移動 - 移動機構（脚・クローラ・車輪） | （共通）システム化 - 遠隔操作 |  |  |  | 高所調査遠隔移動体 | 実用化段階
3-6 | 移動技術 | 12 | 無人機システム | フジ・インバック株式会社 | 移動 - 移動機構（脚・クローラ・車輪） | （共通）システム化 - 遠隔操作 |  |  |  | 高所調査遠隔移動体 | 実用化段階
3-7 | 移動技術 | 13 | 自律航行無人ヘリコプター | 富士重工業株式会社 | 移動 - 移動機構（脚・クローラ・車輪） | （共通）システム化 - 遠隔操作 |  |  |  | 高所調査遠隔移動体 | 実用化段階
3-8 | 移動技術 | 14 | 多段自動伸縮テレスコピックポール（電動、空圧、水圧駆動） | エルゴナテック株式会社 | 計測装置 （漏えい箇所特定） - 微細欠陥、損傷検出 | 補修作業装置 （格納容器補修） - マニピュレータ（アーム部・ハンド部） | 計測装置 （内部調査） - 燃料デブリ・ペデスタル状況確認 |  |  | 水中遠隔移動体 | 実用化段階
3-9 | 移動技術 | 15 | 水中における吊り荷の位置決め装置 | 株式会社大林組 | 補修作業装置 （格納容器補修） - 格納容器補修（止水） | （共通）システム化 - システムアーキテクチャ |  |  |  | 水中遠隔移動体 | 実用化段階
3-10 | 移動技術 | 16 | 安定・俊敏・堅牢・コンパクトな油圧式４脚双腕作業ロボット | 東明工業株式会社 / 立命館大学 | 移動 - 移動機構（脚・クローラ・車輪） |  |  |  |  | 水中遠隔移動体 | 実用化段階
3-11 | PCV（拡充） | 19 | 水圧駆動式(ADS)炉内検査、燃料デブリ取り出しのための駆動･制御技術 | ＫＹＢ株式会社 | 補修作業装置 （格納容器補修） - マニピュレータ（アーム部・ハンド部） | 補修作業装置 （格納容器補修） - 格納容器補修（止水） |  |  |  | 水中遠隔移動体 | 実用化段階
3-12 | PCV（拡充） | 20 | 遠隔操作用マニピュレータ（HWM社TELBOT及びｼｭﾐﾚｰｼｮﾝｼｽﾃﾑ） | 三井造船株式会社／Wälischmiller Engineering GmbH(HWM) | 補修作業装置 （格納容器補修） - マニピュレータ（アーム部・ハンド部） | （共通）システム化 - 遠隔操作 | （共通）シミュレーション - 運用検討 |  |  |  | 実用化段階 | TELBOT ★昨年と重複
3-13 | PCV（拡充） | 21 | 格納容器補修パワーマニピュレータ | 株式会社IHI ／S. A. Technology . | 補修作業装置 （格納容器補修） - マニピュレータ（アーム部・ハンド部） | 補修作業装置 （格納容器補修） - 格納容器補修（止水） | （共通）システム化 - 遠隔操作 |  |  |  | 実用化段階
3-14 | PCV（拡充） | 23 | ハンドリングロボット | 川崎重工業株式会社 | 補修作業装置 （格納容器補修） - マニピュレータ（アーム部・ハンド部） | 補修作業装置 （格納容器補修） - 格納容器補修（止水） |  |  |  |  | 実用化段階
3-15 | PCV（拡充） | 24 | 小型重機用遠隔配管切断装置 | 株式会社日立プラントテクノロジー | 補修作業装置 （格納容器補修） - マニピュレータ（アーム部・ハンド部） | 補修作業装置 （格納容器補修） - 穿孔 |  |  |  |  | 研究開発段階
3-16 | PCV（拡充） | 25 | 多関節マニピュレータ | 三菱重工業株式会社 | 補修作業装置 （格納容器補修） - マニピュレータ（アーム部・ハンド部） | 補修作業装置 （格納容器補修） - 格納容器補修（止水） |  |  |  |  | 実用化段階
3-17 | PCV（拡充） | 26 | 遠隔操作用マニピュレータ（HWM社TELBOT及びｼｭﾐﾚｰｼｮﾝｼｽﾃﾑ） | 三井造船株式会社／Wälischmiller Engineering GmbH(HWM) | （共通）シミュレーション - 運用検討 | 補修作業装置 （格納容器補修） - マニピュレータ（アーム部・ハンド部） |  |  |  |  | 実用化段階 | JOYARMおよび3Dシミュレータ
3-18 | PCV（拡充） | 27 | AR応用作業指示支援システム | 株式会社日立プラントテクノロジー | （共通）シミュレーション - システム開発 | （共通）シミュレーション - 運用検討 |  |  |  |  | 研究開発段階
3-19 | その他（拡充） | 28 | DTモジュールによる放射性滞留水の処理 | 株式会社神鋼環境ソリューション | （共通）システム化 - その他 | その他 |  |  |  |  | 実用化段階
3-20 | その他（拡充） | 29 | CAD・画像連係照合システム | 株式会社日立プラントテクノロジー | （共通）システム化 - その他 | その他 |  |  |  |  | 実用化段階
3-21 | 移動技術 | 1 | Depth Evaluation of Entrained Products (DEEP) | Create Technologies Ltd & Costain Group PLC | 計測装置 （漏えい箇所特定） - 微細欠陥、損傷検出 | （共通）システム化 - その他 |  |  |  |  | 実用化段階
3-22 | 移動技術 | 3 | Airborne Radiation Measuring and Mapping UAV (ARM-U) | Blue Bear Systems Research Ltd and Create Technologies Ltd | 移動 - 移動機構（脚・クローラ・車輪） | （共通）システム化 - 遠隔操作 |  |  |  | 高所調査遠隔移動体 | 実用化段階
3-23 | 移動技術 | 5 | ARM system | Interface Analysis Centre (University of Bristol) supported by National Nuclear Laboratory (NNL) | 移動 - 移動機構（脚・クローラ・車輪） | （共通）システム化 - 遠隔操作 |  |  |  | 高所調査遠隔移動体 | 実用化段階
3-24 | 移動技術 | 10 | RadBall® | National Nuclear Laboratory (NNL) | 計測装置 （漏えい箇所特定） - 微細欠陥、損傷検出 | 計測装置 （漏えい箇所特定） - 微小ガス漏えい検出 |  |  |  |  | 実用化段階
3-25 | 移動技術 | 13 | Modification of commercially available ROVs for the use in high radiation areas | AMEC | 移動 - 移動機構（脚・クローラ・車輪） | （共通）システム化 - 遠隔操作 |  |  |  | 水中遠隔移動体 | 実用化段階
3-26 | 移動技術 | 14 | Snake Robots for Underwater Investigation | Dr Howie Choset | 移動 - 移動機構（脚・クローラ・車輪） | （共通）システム化 - 遠隔操作 |  |  |  | 水中遠隔移動体 | 実用化段階
3-27 | 移動技術 | 16 | Research and Development | Forth Engineering | （共通）システム化 - システムアーキテクチャ | （共通）システム化 - その他 |  |  |  | 水中遠隔移動体 | 実用化段階
3-28 | 移動技術 | 17 | Snake-arm robots | OC Robotics | 補修作業装置 （格納容器補修） - マニピュレータ（アーム部・ハンド部） | 計測装置 （漏えい箇所特定） - 微細欠陥、損傷検出 | （共通）システム化 - 遠隔操作 |  |  |  | 実用化段階
3-29 | 移動技術 | 19 | Avexis | National Nuclear Laboratory (NNL) and University of Manchester | 計測装置 （漏えい箇所特定） - 微細欠陥、損傷検出 | 補修作業装置 （格納容器補修） - マニピュレータ（アーム部・ハンド部） | （共通）システム化 - 遠隔操作 |  |  |  | 研究開発段階
3-30 | 移動技術 | 21 | Remote Camera Inspection & High Pressure Wash System for recovery of in-cell vessel and pipe blockages | National Nuclear Laboratory | 計測装置 （漏えい箇所特定） - 微細欠陥、損傷検出 | （共通）システム化 - 遠隔操作 |  |  |  |  | 実用化段階
3-31 | 移動技術 | 23 | Remote gamma radiation measurement. | National Nuclear Laboratory, UK | （共通）システム化 - 遠隔操作 | その他 |  |  |  |  | 実用化段階
3-32 | 移動技術 | 24 | Remote Underwater Sludge Sampling System | National Nuclear Laboratory | 計測装置 （内部調査） - 燃料デブリ・ペデスタル状況確認 | （共通）システム化 - 遠隔操作 |  |  |  | 水中遠隔移動体 | 実用化段階
3-33 | 移動技術 | 26 | Underwater Cleaning and inspection | Weda Poolcleaner AB/ Klas Lange | 計測装置 （内部調査） - 燃料デブリ・ペデスタル状況確認 | （共通）システム化 - 遠隔操作 |  |  |  | 水中遠隔移動体 | 実用化段階
3-34 | PCV（拡充） | 28 | Jaco, low weight multi purposes robotic manipulator | Kinova Robotics | 補修作業装置 （格納容器補修） - マニピュレータ（アーム部・ハンド部） | （共通）システム化 - 遠隔操作 |  |  |  |  | 実用化段階
3-35 | PCV（拡充） | 29 | Remote Handling and Lifting Systems for Hazardous Environments | PaR Systems Inc. | 計測装置 （内部調査） - 燃料デブリ・ペデスタル状況確認 | 補修作業装置 （格納容器補修） - マニピュレータ（アーム部・ハンド部） |  |  |  |  | 実用化段階
3-36 | PCV（拡充） | 30 | SAM - Force-Feedback Exoskeleton Arm for Robotics Teleoperation and Virtual Training | Space Applications Services | 補修作業装置 （格納容器補修） - マニピュレータ（アーム部・ハンド部） | （共通）シミュレーション - 運用検討 | （共通）システム化 - その他 |  |  |  | 実用化段階
3-37 | PCV（拡充） | 35 | Thickness surveys of variable bore pipework and over long distance. | National Nuclear Laboratory, UK | 計測装置 （漏えい箇所特定） - 微小ガス漏えい検出 | 計測装置 （内部調査） - 燃料デブリ・ペデスタル状況確認 | 移動 - 移動機構（脚・クローラ・車輪） |  |  |  | 実用化段階
3-38 | PCV（拡充） | 36 | Remote Replacement of Water Cooled High Voltage Conductors | National Nuclear Laboratory | 補修作業装置 （格納容器補修） - マニピュレータ（アーム部・ハンド部） | （共通）システム化 - システムアーキテクチャ | （共通）システム化 - 遠隔操作 |  |  |  | 実用化段階
3-39 | PCV（拡充） | 38 | Remote Active Raffinate Pipework Diversion Manipulator System (RAFFMAN) Pipe Clearance Manipulator (PIPEMAN) | National Nuclear Laboratory | 補修作業装置 （格納容器補修） - マニピュレータ（アーム部・ハンド部） | （共通）システム化 - 遠隔操作 | （共通）シミュレーション - 運用検討 |  |  |  | 実用化段階
3-40 | PCV（拡充） | 40 | Remote Fuel Rod Retrieval Manipulator (RODMAN) | National Nuclear Laboratory | 計測装置 （内部調査） - 燃料デブリ・ペデスタル状況確認 | 補修作業装置 （格納容器補修） - マニピュレータ（アーム部・ハンド部） | （共通）システム化 - 遠隔操作 |  |  |  | 実用化段階
3-41 | PCV（拡充） | 42 | Increased CCTV coverage of close cells | National Nuclear Laboratory, UK | 計測装置 （漏えい箇所特定） - 微細欠陥、損傷検出 | 計測装置 （内部調査） - 燃料デブリ・ペデスタル状況確認 | （共通）システム化 - 遠隔操作 |  |  |  | 実用化段階
3-42 | PCV（拡充） | 43 | Telepresence Robotic Inspection and Decommissioning Augmentation, Five Appendage Apparatus | MRISAR, Institute of Science, Art & Robotics. | 計測装置 （漏えい箇所特定） - 微細欠陥、損傷検出 | 補修作業装置 （格納容器補修） - マニピュレータ（アーム部・ハンド部） | （共通）システム化 - システムアーキテクチャ |  |  |  | 研究開発段階
3-43 | PCV（拡充） | 46 | Simulator Technologies for Operator Training | Cyberbotics Ltd. / Dr. Olivier Michel | （共通）シミュレーション - システム開発 | （共通）シミュレーション - 運用検討 |  |  |  |  | 実用化段階
3-44 | その他（拡充） | 49 | Experts in stakeholder engagement, communication, governance, risk and sustainability – strategy development, planning; implementation and engagement delivery; evaluation and assurance | Article 13 Ltd. | 計測装置 （内部調査） - 燃料デブリ・ペデスタル状況確認 | （共通）システム化 - システムアーキテクチャ | （共通）システム化 - その他 |  |  |  | 実用化段階
3-45 | その他（拡充） | 52 | CyCurex® Technology for Scrubbing and Sequestration of Air and Liquid-borne Heavy Metal Radio Nucleotides. | Cylenchar Limited | 計測装置 （内部調査） - 燃料デブリ・ペデスタル状況確認 | その他 |  |  |  |  | 実用化段階
3-46 | その他（拡充） | 54 | Computer System for Nuclear Land and Building Pollution Management and Remediation | Informed Solutions | （共通）シミュレーション - 運用検討 | その他 |  |  |  |  | 実用化段階
3-47 | その他（拡充） | 57 | GENERAL SUPPORT | NDSL | （共通）シミュレーション - 運用検討 | その他 |  |  |  |  | 実用化段階
3-48 | その他（拡充） | 58 | 3D Laser Scan and Structural Stability Appraisal | NW Structural Consultants Ltd | （共通）シミュレーション - システム開発 | その他 |  |  |  |  | 実用化段階
3-49 | その他（拡充） | 60 | N-VisageTM 3-D System | REACT Engineering | （共通）シミュレーション - システム開発 | その他 |  |  |  |  | 実用化段階
3-50 | その他（拡充） | 63 | （書式未記入） | Tata Steel Projects | その他 | [5 empty] | 実用化段階
3-51 | その他（拡充） | 64 | （書式未記入） | Tata Steel Projects and Siempelkamp Nuclear Technology UK | その他 | [5 empty] | 実用化段階
3-52 | その他（拡充） | 65 | Cosmic-ray Muon Radiography | UK National Nuclear Laboratory (UK NNL) | その他 | [5 empty] | 実用化段階
3-53 | その他（拡充） | 66 | ENIGMA - Fuel behaviour modelling software | National Nuclear Laboratory (NNL) | （共通）シミュレーション - システム開発 | （共通）シミュレーション - 運用検討 |  |  |  |  | 実用化段階
3-54 | その他（拡充） | 68 | Process Intensified Chemical Precipitation | Dr Luke O’Brien | その他 | [5 empty] | 実用化段階
3-55 | その他（拡充） | 71 | Tube boiler thickness surveys using radial deployment system. | National Nuclear Laboratory, UK | 計測装置 （漏えい箇所特定） - 微小ガス漏えい検出 | 計測装置 （内部調査） - 燃料デブリ・ペデスタル状況確認 | その他 |  |  |  | 実用化段階
3-56 | その他（拡充） | 72 | CCTV inspections beyond obstructions in closed cells | National Nuclear Laboratory, UK | 計測装置 （漏えい箇所特定） - 微小ガス漏えい検出 | 計測装置 （内部調査） - 燃料デブリ・ペデスタル状況確認 | その他 |  |  |  | 実用化段階
3-57 | その他（拡充） | 73 | RadLine® | National Nuclear Laboratory (NNL) | その他 | [5 empty] | 実用化段階
3-58 | その他（拡充） | 76 | Coupling Training Quality management and Validation Services | Scottish Environmental Research Centre (SUERC), University of Glasgow | （共通）シミュレーション - 運用検討 | その他 |  |  |  |  | 実用化段階
3-59 | その他（拡充） | 78 | Accelerator Mass Spectrometry Analysis of Long Lived Radionuclides | University of Glasgow School of Physics and Astronomy & Scottish Environmental Research Centre (SUERC) | その他 | [5 empty] | 研究開発段階
3-60 | その他（拡充） | 79 | Real Time Mobile Radiometric Mapping and Analysis | Scottish Environmental Research Centre (SUERC) & University of Glasgow School of Physics and Astronomy | その他 | [5 empty] | 実用化段階
3-61 | その他（拡充） | 81 | Foamed Grout to support decommissioning activities | Westlakes Engineering | その他 | [5 empty] | 実用化段階
3-62 | その他（拡充） | 83 | Nuclear Waste Management, Spent Fuel Management, Decommissioning, Nuclear Engineering and Consulting | NUKEM Technologies GmbH | （共通）シミュレーション - システム開発 | （共通）シミュレーション - 運用検討 | その他 |  |  |  | 実用化段階
3-63 | その他（拡充） | 84 | （書式未記入）A desalination, Cooking, Boiling and water Saving Design／Buoyant Renewable Powered Desalination | Rosemary Jones | その他 | [5 empty] | 研究開発段階
3-64 | 移動技術 | 1 | 作業型自律探査機「Marine Robot Experimental-1（MR-X1）」 | 独立行政法人海洋研究開発機構 | 移動 - 移動機構（脚・クローラ・車輪） | 計測装置 （漏えい箇所特定） - 微細欠陥、損傷検出 | 計測装置 （内部調査） - 燃料デブリ・ペデスタル状況確認 |  |  | 水中遠隔移動体 | 実用化段階
3-65 | 移動技術 | 2 | CyberQuad Maxi | Cyber Technology | 移動 - 移動機構（脚・クローラ・車輪） | （共通）システム化 - 遠隔操作 |  |  |  | 高所調査遠隔移動体 | 実用化段階
3-66 | 移動技術 | 3 | BRV-03 | BRV | 移動 - 移動機構（脚・クローラ・車輪） | （共通）システム化 - 遠隔操作 |  |  |  | 高所調査遠隔移動体 | 実用化段階
3-67 | 移動技術 | 4 | Easycopter | Alcore Technologies | 移動 - 移動機構（脚・クローラ・車輪） | （共通）システム化 - 遠隔操作 |  |  |  | 高所調査遠隔移動体 | 実用化段階
3-68 | 移動技術 | 5 | AR100B | AirRobot | 移動 - 移動機構（脚・クローラ・車輪） | （共通）システム化 - 遠隔操作 |  |  |  | 高所調査遠隔移動体 | 実用化段階
3-69 | 移動技術 | 6 | AR120 | AirRobot | 移動 - 移動機構（脚・クローラ・車輪） | （共通）システム化 - 遠隔操作 |  |  |  | 高所調査遠隔移動体 | 実用化段階
3-70 | 移動技術 | 7 | AR150 | AirRobot | 移動 - 移動機構（脚・クローラ・車輪） | （共通）システム化 - 遠隔操作 |  |  |  | 高所調査遠隔移動体 | 実用化段階
3-71 | 移動技術 | 8 | AR200 | AirRobot | 移動 - 移動機構（脚・クローラ・車輪） | （共通）システム化 - 遠隔操作 |  |  |  | 高所調査遠隔移動体 | 実用化段階
3-72 | 移動技術 | 9 | Francopter | EMT | 移動 - 移動機構（脚・クローラ・車輪） | （共通）システム化 - 遠隔操作 |  |  |  | 高所調査遠隔移動体 | 実用化段階
3-73 | 移動技術 | 10 | Netra | IdeaForge | 移動 - 移動機構（脚・クローラ・車輪） | （共通）システム化 - 遠隔操作 |  |  |  | 高所調査遠隔移動体 | 実用化段階
3-74 | 移動技術 | 11 | RV-VTOLx4 | A2Tech | 移動 - 移動機構（脚・クローラ・車輪） | （共通）システム化 - 遠隔操作 |  |  |  | 高所調査遠隔移動体 | 実用化段階
3-75 | 移動技術 | 12 | Sixton-A | Alpi Aviation | 移動 - 移動機構（脚・クローラ・車輪） | （共通）システム化 - 遠隔操作 |  |  |  | 高所調査遠隔移動体 | 実用化段階
3-76 | 移動技術 | 13 | Asio | Selex Galileo | 移動 - 移動機構（脚・クローラ・車輪） | （共通）システム化 - 遠隔操作 |  |  |  | 高所調査遠隔移動体 | 実用化段階
3-77 | 移動技術 | 14 | Drako | Selex Galileo | 移動 - 移動機構（脚・クローラ・車輪） | （共通）システム化 - 遠隔操作 |  |  |  | 高所調査遠隔移動体 | 実用化段階
3-78 | 移動技術 | 15 | Spyball | Selex Galileo | 移動 - 移動機構（脚・クローラ・車輪） | （共通）システム化 - 遠隔操作 |  |  |  | 高所調査遠隔移動体 | 実用化段階
3-79 | 移動技術 | 16 | Zala 421-21 | Zala Aero Group | 移動 - 移動機構（脚・クローラ・車輪） | （共通）システム化 - 遠隔操作 |  |  |  | 高所調査遠隔移動体 | 実用化段階
3-80 | 移動技術 | 17 | Hornet Micro UAS | Adaptive Flight | 移動 - 移動機構（脚・クローラ・車輪） | （共通）システム化 - 遠隔操作 |  |  |  | 高所調査遠隔移動体 | 実用化段階
3-81 | 移動技術 | 18 | Skate | Aurora Flight Science | 移動 - 移動機構（脚・クローラ・車輪） | （共通）システム化 - 遠隔操作 |  |  |  | 高所調査遠隔移動体 | 実用化段階
3-82 | 移動技術 | 19 | Qube | AV | 移動 - 移動機構（脚・クローラ・車輪） | （共通）システム化 - 遠隔操作 |  |  |  | 高所調査遠隔移動体 | 実用化段階
3-83 | 移動技術 | 20 | Shrike | AV | 移動 - 移動機構（脚・クローラ・車輪） | （共通）システム化 - 遠隔操作 |  |  |  | 高所調査遠隔移動体 | 実用化段階
3-84 | 移動技術 | 21 | T-Hawk Micro Air Vehicle | Honeywell | 移動 - 移動機構（脚・クローラ・車輪） | （共通）システム化 - 遠隔操作 |  |  |  | 高所調査遠隔移動体 | 実用化段階
3-85 | 移動技術 | 22 | Aerobot (Model A20M-350) | Moller International | 移動 - 移動機構（脚・クローラ・車輪） | （共通）システム化 - 遠隔操作 |  |  |  | 高所調査遠隔移動体 | 実用化段階
3-86 | 移動技術 | 23 | Oviwun | Trek Aerospace | 移動 - 移動機構（脚・クローラ・車輪） | （共通）システム化 - 遠隔操作 |  |  |  | 高所調査遠隔移動体 | 実用化段階

## （プルダウンリスト）
公募区分 | タグ（除染） | タグ（ＰＣＶ） | 技術段階
メーカー調査分 | 除染機構 - 除去・吸引機構 | 計測装置 （漏えい箇所特定） - 微細欠陥、損傷検出 | 研究開発段階
一次公募分（国内） | 除染機構 - 回収・移送機構 | 計測装置 （漏えい箇所特定） - 微小ガス漏えい検出 | 実用化段階
二次公募分（海外） | 除染機構 - 供給機構 | 計測装置 （内部調査） - 燃料デブリ・ペデスタル状況確認
| 移動 - 自己位置推定・最適経路計画 | 補修作業装置 （格納容器補修） - マニピュレータ（アーム部・ハンド部）
公募分（国内） | 移動 - 移動機構（脚・クローラ・車輪） | 補修作業装置 （格納容器補修） - 格納容器補修（止水）
公募分（海外） |  | 補修作業装置 （格納容器補修） - 穿孔
三菱総研調査分 | （共通）システム化 - システムアーキテクチャ | 移動 - 自己位置推定・最適経路計画
| （共通）システム化 - 遠隔操作 | 移動 - 移動機構（脚・クローラ・車輪）
カタログ区分 | （共通）システム化 - その他
移動技術 | （共通）シミュレーション - システム開発 | （共通）システム化 - システムアーキテクチャ
PCV（拡充） | （共通）シミュレーション - 運用検討 | （共通）システム化 - 遠隔操作
その他（拡充） |  | （共通）システム化 - その他
| その他 | （共通）シミュレーション - システム開発
| 不明 | （共通）シミュレーション - 運用検討
その他
不明
追加タグ
高所調査遠隔移動体
水中遠隔移動体

## 技術体系表
■対象技術の体系表
| 大区分 | 中区分 | 小区分 | 備考 | 大区分 | 中区分 | 小区分 | 備考 | 大区分 | 中区分 | 小区分 | 備考 | 大区分 | 中区分 | 小区分 | 備考
| 除染 | 除染機構 | 除去・吸引機構 | 表面堆積物除去、表面固着物除去、コンクリート浸透汚染除去、コンクリート除去に関する機構（散水・ブラッシング・はつり等） | PCV | 計測装置 （漏えい箇所特定） | 微細欠陥、損傷検出 | 高解像度CCDカメラ利用、判定アルゴリズム等 | 水中遊泳 | 密閉容器内水位測定 | 探触子（プローブ）ハンドリング | 超音波探触子 | 小型飛翔体 | 飛翔体部 | 飛翔体航法誘導・姿勢制御 | 高精度自律飛行・障害物回避
|  |  | 回収・移送機構 | 粉砕屑、汚染水の回収、移送 |  |  | 微小ガス漏えい検出 |  |  |  | 水位推定データ検出・記録・伝送 |  |  |  | ペイロード部構造
|  |  | 供給機構 |  |  | 計測装置 （内部調査） | 燃料デブリ・ペデスタル状況確認 | カメラ、３Dレーザスキャナ、画像処理技術等 |  | 水中移動 | 水中三次元自己位置推定 | 環境地図作成のための光学カメラ、慣性センサ、形状計測センサおよび取得データ処理、自己位置データ可視化等 |  |  | 線量測定・ダストサンプリング
|  | 移動 | 自己位置推定・最適経路計画 | 三次元位置計測、周辺環境地図作成およびそれにもとづく最適経路計画作成等 |  | 補修作業装置 （格納容器補修） | マニピュレータ（アーム部・ハンド部） | 伸縮機構、多自由度冗長機構等 |  |  | 水中移動機構 | 浮心移動機構、スラスタ機構、および操舵・位置決め、水中障害物回避等 |  | 母艦部 | バッテリ交換／充電機構
|  |  | 移動機構（脚・クローラ・車輪） | 高所部、曲面部、狭隘部走行における踏破のための機構、および操舵・位置決め、障害物回避等 |  |  | 格納容器補修（止水） | レーザー溶接等 |  | 長尺ケーブル処理 | 軽量・柔軟材料 |  |  | 移動 | 屋内自己位置推定・最適経路計画 | 三次元位置計測、周辺環境地図作成およびそれにもとづく最適経路計画作成等
| （共通部分） | システム化 | システムアーキテクチャ | 組込ソフト（OS、ミドルウエア）、センシング（内界センサ、外界センサ）、制御系アルゴリズム、知的制御（群制御、協調制御、自律分散制御等）、モジュール化、多重化・冗長性確保等 |  |  | 穿孔 | 穿孔位置決め、ドリル制御 |  |  | 巻取リール装置構造 |  |  |  | 飛翔体部推進機構
|  |  | 遠隔操作 | 無線通信・ネットワーク（マルチホップ方式等）、有線通信ケーブル（軽量・柔軟ケーブル等）、遠隔操作インタフェース、機器状態監視 等 |  | 移動 | 自己位置推定・最適経路計画 | 三次元位置計測、周辺環境地図作成およびそれにもとづく最適経路計画作成等 |  |  | よじれ・絡み防止 |  |  |  | 母艦部移動機構（脚・クローラ・車輪） | 高所部、曲面部、狭隘部走行における踏破のための機構、および操舵・位置決め、障害物回避等
|  |  | その他 | 動力源（電気、空気圧、油圧等）、熱制御（ラジエータ、ヒータによる全体熱制御等）、防爆機構（耐放射線） |  |  | 移動機構（脚・クローラ・車輪） | 高所部、曲面部、狭隘部走行における踏破のための機構、および操舵・位置決め、障害物回避等 | （共通部分） | システム化 | システムアーキテクチャ | 組込ソフト（OS、ミドルウエア）、センシング（内界センサ、外界センサ）、制御系アルゴリズム、知的制御（群制御、協調制御、自律分散制御等）、モジュール化、多重化・冗長性確保等 | （共通部分） | システム化 | システムアーキテクチャ | 組込ソフト（OS、ミドルウエア）、センシング（内界センサ、外界センサ）、制御系アルゴリズム、知的制御（群制御、協調制御、自律分散制御等）、モジュール化、多重化・冗長性確保等
|  | シミュレーション | システム開発 |  | （共通部分） | システム化 | システムアーキテクチャ | 組込ソフト（OS、ミドルウエア）、センシング（内界センサ、外界センサ）、制御系アルゴリズム、知的制御（群制御、協調制御、自律分散制御等）、モジュール化、多重化・冗長性確保等 |  |  | 遠隔操作 | 無線通信・ネットワーク（マルチホップ方式等）、有線通信ケーブル（軽量・柔軟ケーブル等）、遠隔操作インタフェース、機器状態監視 等 |  |  | 遠隔操作 | 無線通信・ネットワーク（マルチホップ方式等）、有線通信ケーブル（軽量・柔軟ケーブル等）、遠隔操作インタフェース、機器状態監視 等
|  |  | 運用検討 | オペレータ訓練用シミュレータ等 |  |  | 遠隔操作 | 無線通信・ネットワーク（マルチホップ方式等）、有線通信ケーブル（軽量・柔軟ケーブル等）、遠隔操作インタフェース、機器状態監視 等 |  |  | その他 | 動力源（電気、空気圧、油圧等）、熱制御（ラジエータ、ヒータによる全体熱制御等）、防爆機構（耐放射線） |  |  | その他 | 動力源（電気、空気圧、油圧等）、熱制御（ラジエータ、ヒータによる全体熱制御等）、防爆機構（耐放射線）
[7 empty] | その他 | 動力源（電気、空気圧、油圧等）、熱制御（ラジエータ、ヒータによる全体熱制御等）、防爆機構（耐放射線） |  | シミュレーション | システム開発 |  |  | シミュレーション | システム開発
[6 empty] | シミュレーション | システム開発 |  |  |  | 運用検討 | オペレータ訓練用シミュレータ等 |  |  | 運用検討 | オペレータ訓練用シミュレータ等
[7 empty] | 運用検討 | オペレータ訓練用シミュレータ等